## Mechanic
کانال قراردادها و امور پیمان
فهرست بهای پایه سال 1404 رشته تاسیسات مکانیکی
www.t.me/AgreementsAndContracts www.t.me/AgAc_metror
رسته | رشته | فصل | شماره | شرح | واحد | بهای واحد (ریال) | مقدار | بهای کل (ریال)
ساختمان و ساختمان صنعتی | تاسیسات مکانیکی | فصل‌ اول‌. لوله‌های‌ فولادی‌ | 010101 | لوله فولادی سیاه درز دار، به ‌قطر نامی ۱۵ (یک دوم اینچ). | مترطول | 1843000
ساختمان و ساختمان صنعتی | تاسیسات مکانیکی | فصل‌ اول‌. لوله‌های‌ فولادی‌ | 010102 | لوله فولادی سیاه درزدار، به قطر نامی ۲۰ (سه چهارم اینچ). | مترطول | 2084000
ساختمان و ساختمان صنعتی | تاسیسات مکانیکی | فصل‌ اول‌. لوله‌های‌ فولادی‌ | 010103 | لوله فولادی سیاه درزدار، به قطر نامی ۲۵ (یک اینچ). | مترطول | 2438000
ساختمان و ساختمان صنعتی | تاسیسات مکانیکی | فصل‌ اول‌. لوله‌های‌ فولادی‌ | 010104 | لوله فولادی سیاه درزدار، به قطر نامی ۳۲ (یک و یک چهارم اینچ). | مترطول | 2877000
ساختمان و ساختمان صنعتی | تاسیسات مکانیکی | فصل‌ اول‌. لوله‌های‌ فولادی‌ | 010105 | لوله فولادی سیاه درزدار، به قطر نامی ۴۰ (یک و یک دوم اینچ). | مترطول | 3516000
ساختمان و ساختمان صنعتی | تاسیسات مکانیکی | فصل‌ اول‌. لوله‌های‌ فولادی‌ | 010106 | لوله فولادی سیاه درزدار، به قطر نامی ۵۰ (دو اینچ). | مترطول | 4438000
ساختمان و ساختمان صنعتی | تاسیسات مکانیکی | فصل‌ اول‌. لوله‌های‌ فولادی‌ | 010107 | لوله فولادی سیاه درزدار، به قطر نامی ۶۵ (دو و یک دوم اینچ). | مترطول | 5454000
ساختمان و ساختمان صنعتی | تاسیسات مکانیکی | فصل‌ اول‌. لوله‌های‌ فولادی‌ | 010108 | لوله فولادی سیاه درزدار، به قطر نامی ۸۰ (سه اینچ). | مترطول | 6519000
ساختمان و ساختمان صنعتی | تاسیسات مکانیکی | فصل‌ اول‌. لوله‌های‌ فولادی‌ | 010109 | لوله فولادی سیاه درزدار، به قطر نامی ۱۰۰ (چهار اینچ). | مترطول | 8820000
ساختمان و ساختمان صنعتی | تاسیسات مکانیکی | فصل‌ اول‌. لوله‌های‌ فولادی‌ | 010110 | لوله فولادی سیاه درزدار، به قطر نامی ۱۲۵ (پنج اینچ). | مترطول | 11569000
ساختمان و ساختمان صنعتی | تاسیسات مکانیکی | فصل‌ اول‌. لوله‌های‌ فولادی‌ | 010111 | لوله فولادی سیاه درزدار، به قطر نامی ۱۵۰ (شش اینچ). | مترطول | 12922000
ساختمان و ساختمان صنعتی | تاسیسات مکانیکی | فصل‌ اول‌. لوله‌های‌ فولادی‌ | 010112 | لوله فولادی سیاه درزدار، به قطر خارجی ۲۱۹٫۱ میلی‌متر. | مترطول | 16055000
ساختمان و ساختمان صنعتی | تاسیسات مکانیکی | فصل‌ اول‌. لوله‌های‌ فولادی‌ | 010113 | لوله فولادی سیاه درزدار، به قطر خارجی ۲۷۳ میلی‌متر. | مترطول | 21341000
ساختمان و ساختمان صنعتی | تاسیسات مکانیکی | فصل‌ اول‌. لوله‌های‌ فولادی‌ | 010114 | لوله فولادی سیاه درزدار، به قطر خارجی ۳۲۳٫۹ میلی‌متر. | مترطول | 27075000
ساختمان و ساختمان صنعتی | تاسیسات مکانیکی | فصل‌ اول‌. لوله‌های‌ فولادی‌ | 010115 | لوله فولادی سیاه درزدار، به قطر خارجی ۳۵۵٫۶ میلی‌متر. | مترطول | 28975000
ساختمان و ساختمان صنعتی | تاسیسات مکانیکی | فصل‌ اول‌. لوله‌های‌ فولادی‌ | 010116 | لوله فولادی سیاه درزدار، به قطر خارجی ۴۰۶٫۴ میلی‌متر. | مترطول | 38180000
ساختمان و ساختمان صنعتی | تاسیسات مکانیکی | فصل‌ اول‌. لوله‌های‌ فولادی‌ | 010201 | لوله فولادی سیاه بدون درز، به قطر خارجی ۲۱٫۳ و ضخامت جدار ۲٫۶ میلی‌متر. | مترطول | 2124000
ساختمان و ساختمان صنعتی | تاسیسات مکانیکی | فصل‌ اول‌. لوله‌های‌ فولادی‌ | 010202 | لوله فولادی سیاه بدون درز، به قطر خارجی ۲۶٫۹ و ضخامت جدار ۲٫۶ میلی‌متر. | مترطول | 2540000
ساختمان و ساختمان صنعتی | تاسیسات مکانیکی | فصل‌ اول‌. لوله‌های‌ فولادی‌ | 010203 | لوله فولادی سیاه بدون درز، به قطر خارجی ۳۳٫۷ و ضخامت جدار ۳٫۲ میلی‌متر. | مترطول | 3043000
ساختمان و ساختمان صنعتی | تاسیسات مکانیکی | فصل‌ اول‌. لوله‌های‌ فولادی‌ | 010204 | لوله فولادی سیاه بدون درز، به قطر خارجی ۴۲٫۴ و ضخامت جدار ۳٫۲ میلی‌متر. | مترطول | 3482000
ساختمان و ساختمان صنعتی | تاسیسات مکانیکی | فصل‌ اول‌. لوله‌های‌ فولادی‌ | 010205 | لوله فولادی سیاه بدون درز، به قطر خارجی ۴۸٫۳ و ضخامت جدار ۳٫۲ میلی‌متر. | مترطول | 4181000
ساختمان و ساختمان صنعتی | تاسیسات مکانیکی | فصل‌ اول‌. لوله‌های‌ فولادی‌ | 010206 | لوله فولادی سیاه بدون درز، به قطر خارجی ۶۰٫۳ و ضخامت جدار ۳٫۶ میلی‌متر. | مترطول | 5320000
ساختمان و ساختمان صنعتی | تاسیسات مکانیکی | فصل‌ اول‌. لوله‌های‌ فولادی‌ | 010207 | لوله فولادی سیاه بدون درز، به قطر خارجی ۷۶٫۱ و ضخامت جدار ۳٫۶ میلی‌متر. | مترطول | 6781000
ساختمان و ساختمان صنعتی | تاسیسات مکانیکی | فصل‌ اول‌. لوله‌های‌ فولادی‌ | 010208 | لوله فولادی سیاه بدون درز، به قطر خارجی ۸۸٫۹ و ضخامت جدار ۴ میلی‌متر. | مترطول | 8161000
ساختمان و ساختمان صنعتی | تاسیسات مکانیکی | فصل‌ اول‌. لوله‌های‌ فولادی‌ | 010209 | لوله فولادی سیاه بدون درز، به قطر خارجی ۱۱۴٫۳ و ضخامت جدار ۴٫۵ میلی‌متر. | مترطول | 10928000
ساختمان و ساختمان صنعتی | تاسیسات مکانیکی | فصل‌ اول‌. لوله‌های‌ فولادی‌ | 010210 | لوله فولادی سیاه بدون درز، به قطر خارجی ۱۳۹٫۷ و ضخامت جدار ۵ میلی‌متر. | مترطول | 15046000
ساختمان و ساختمان صنعتی | تاسیسات مکانیکی | فصل‌ اول‌. لوله‌های‌ فولادی‌ | 010211 | لوله فولادی سیاه بدون درز، به قطر خارجی ۱۶۸٫۳ و ضخامت جدار ۵ میلی‌متر. | مترطول | 17313000
ساختمان و ساختمان صنعتی | تاسیسات مکانیکی | فصل‌ اول‌. لوله‌های‌ فولادی‌ | 010212 | لوله فولادی سیاه بدون درز، به قطر خارجی ۲۱۹٫۱ و ضخامت جدار ۶٫۳ میلی‌متر. | مترطول | 30503000
ساختمان و ساختمان صنعتی | تاسیسات مکانیکی | فصل‌ اول‌. لوله‌های‌ فولادی‌ | 010213 | لوله فولادی سیاه بدون درز، به قطر خارجی ۲۷۳ و ضخامت جدار ۶٫۳ میلی‌متر. | مترطول | 38367000
ساختمان و ساختمان صنعتی | تاسیسات مکانیکی | فصل‌ اول‌. لوله‌های‌ فولادی‌ | 010214 | لوله فولادی سیاه بدون درز، به قطر خارجی ۳۲۳٫۹ و ضخامت جدار ۷٫۱ میلی‌متر. | مترطول | 51038000
ساختمان و ساختمان صنعتی | تاسیسات مکانیکی | فصل‌ اول‌. لوله‌های‌ فولادی‌ | 010215 | لوله فولادی سیاه بدون درز، به قطر خارجی ۳۵۵٫۶ و ضخامت جدار ۸ میلی‌متر. | مترطول | 62146000
ساختمان و ساختمان صنعتی | تاسیسات مکانیکی | فصل‌ اول‌. لوله‌های‌ فولادی‌ | 010216 | لوله فولادی سیاه بدون درز، به قطر خارجی ۴۰۶٫۴ و ضخامت جدار ۸٫۸ میلی‌متر. | مترطول | 78384000
ساختمان و ساختمان صنعتی | تاسیسات مکانیکی | فصل‌ اول‌. لوله‌های‌ فولادی‌ | 010301 | لوله فولادی گالوانیزه، به‌قطر نامی ۱۵ (یک دوم اینچ). | مترطول | 2293000
ساختمان و ساختمان صنعتی | تاسیسات مکانیکی | فصل‌ اول‌. لوله‌های‌ فولادی‌ | 010302 | لوله فولادی گالوانیزه، به قطر نامی ۲۰ (سه چهارم اینچ). | مترطول | 2640000
ساختمان و ساختمان صنعتی | تاسیسات مکانیکی | فصل‌ اول‌. لوله‌های‌ فولادی‌ | 010303 | لوله فولادی گالوانیزه، به قطر نامی ۲۵ (یک اینچ). | مترطول | 3131000
ساختمان و ساختمان صنعتی | تاسیسات مکانیکی | فصل‌ اول‌. لوله‌های‌ فولادی‌ | 010304 | لوله فولادی گالوانیزه، به قطر نامی ۳۲ (یک و یک چهارم اینچ). | مترطول | 3743000
ساختمان و ساختمان صنعتی | تاسیسات مکانیکی | فصل‌ اول‌. لوله‌های‌ فولادی‌ | 010305 | لوله فولادی گالوانیزه، به قطر نامی ۴۰ (یک و یک دوم اینچ). | مترطول | 4505000
ساختمان و ساختمان صنعتی | تاسیسات مکانیکی | فصل‌ اول‌. لوله‌های‌ فولادی‌ | 010306 | لوله فولادی گالوانیزه، به قطر نامی ۵۰ (دو اینچ). | مترطول | 5815000
ساختمان و ساختمان صنعتی | تاسیسات مکانیکی | فصل‌ اول‌. لوله‌های‌ فولادی‌ | 010307 | لوله فولادی گالوانیزه، به قطر نامی ۶۵ (دو و یک دوم اینچ). | مترطول | 7347000
ساختمان و ساختمان صنعتی | تاسیسات مکانیکی | فصل‌ اول‌. لوله‌های‌ فولادی‌ | 010308 | لوله فولادی گالوانیزه، به قطر نامی ۸۰ (سه اینچ). | مترطول | 8831000
ساختمان و ساختمان صنعتی | تاسیسات مکانیکی | فصل‌ اول‌. لوله‌های‌ فولادی‌ | 010309 | لوله فولادی گالوانیزه، به قطر نامی ۱۰۰ (چهار اینچ). | مترطول | 12214000
ساختمان و ساختمان صنعتی | تاسیسات مکانیکی | فصل‌ اول‌. لوله‌های‌ فولادی‌ | 010310 | لوله فولادی گالوانیزه، به قطر نامی ۱۲۵ (پنج اینچ). | مترطول | 17378000
ساختمان و ساختمان صنعتی | تاسیسات مکانیکی | فصل‌ اول‌. لوله‌های‌ فولادی‌ | 010311 | لوله فولادی گالوانیزه، به قطر نامی ۱۵۰ (شش اینچ). | مترطول | 19677000
ساختمان و ساختمان صنعتی | تاسیسات مکانیکی | فصل‌ اول‌. لوله‌های‌ فولادی‌ | 010401 | کلکتور، از لوله فولادی سیاه درزدار با کلیه اتصالات نوع جوشی، مصالح لازم برای ساخـت، با یک دسـت رنـگ ضد زنگ. | کیلوگرم | 1210000
ساختمان و ساختمان صنعتی | تاسیسات مکانیکی | فصل‌ اول‌. لوله‌های‌ فولادی‌ | 010402 | کلکتور، از لوله فولادی سیاه بدون درز، با کلیه اتصالات نوع جوشی، مصالح لازم برای ساخت، با یک دست رنگ ضد زنگ. | کیلوگرم | 1480000
ساختمان و ساختمان صنعتی | تاسیسات مکانیکی | فصل‌ اول‌. لوله‌های‌ فولادی‌ | 010501 | گالوانیزاسیون کلکتورهای ساخته شده از لوله فولادی سیاه. | کیلوگرم
ساختمان و ساختمان صنعتی | تاسیسات مکانیکی | فصل‌ اول‌. لوله‌های‌ فولادی‌ | 010601 | کلکتور، ساخته شده از فیتینگ‌ها و اتصالیهای دنده‌ای گالوانیزه. | کیلوگرم
ساختمان و ساختمان صنعتی | تاسیسات مکانیکی | فصل‌ دوم‌. لوله‌های‌ چدنی‌ | 020101 | لوله چدنی قیر اندود با سرکاسه، به قطر نامی ۵۰. | مترطول
ساختمان و ساختمان صنعتی | تاسیسات مکانیکی | فصل‌ دوم‌. لوله‌های‌ چدنی‌ | 020102 | لوله چدنی قیر اندود با سرکاسه، به قطرنامی ۷۵. | مترطول
ساختمان و ساختمان صنعتی | تاسیسات مکانیکی | فصل‌ دوم‌. لوله‌های‌ چدنی‌ | 020103 | لوله چدنی قیر اندود با سرکاسه، به قطر نامی ۱۰۰. | مترطول
ساختمان و ساختمان صنعتی | تاسیسات مکانیکی | فصل‌ دوم‌. لوله‌های‌ چدنی‌ | 020104 | لوله چدنی قیر اندود با سرکاسه، به قطر نامی ۱۲۵. | مترطول
ساختمان و ساختمان صنعتی | تاسیسات مکانیکی | فصل‌ دوم‌. لوله‌های‌ چدنی‌ | 020105 | لوله چدنی قیر اندود با سرکاسه، به قطر نامی ۱۵۰. | مترطول
ساختمان و ساختمان صنعتی | تاسیسات مکانیکی | فصل‌ دوم‌. لوله‌های‌ چدنی‌ | 020106 | لوله چدنی قیر اندود با سرکاسه، به قطر نامی ۲۰۰. | مترطول
ساختمان و ساختمان صنعتی | تاسیسات مکانیکی | فصل‌ سوم‌. لوله‌های‌ پی‌.وی‌.سی و پلی‌پروپیلن ‌ | 030301 | لوله پی.وی.سی سخـت، به قطر خارجی ۴۰ میلی‌متر و فشار کار ۶ بار. | مترطول | 755500
ساختمان و ساختمان صنعتی | تاسیسات مکانیکی | فصل‌ سوم‌. لوله‌های‌ پی‌.وی‌.سی و پلی‌پروپیلن ‌ | 030302 | لوله پی.وی.سی سخـت، به قطر خارجی ۵۰ میلی‌متر و فشار کار ۶ بار. | مترطول | 883500
ساختمان و ساختمان صنعتی | تاسیسات مکانیکی | فصل‌ سوم‌. لوله‌های‌ پی‌.وی‌.سی و پلی‌پروپیلن ‌ | 030303 | لوله پی.وی.سی سخـت، به قطر خارجی ۶۳ میلی‌متر و فشار کار ۶ بار. | مترطول | 1239000
ساختمان و ساختمان صنعتی | تاسیسات مکانیکی | فصل‌ سوم‌. لوله‌های‌ پی‌.وی‌.سی و پلی‌پروپیلن ‌ | 030304 | لوله پی.وی.سی سخـت، به قطر خارجی ۷۵ میلی‌متر و فشار کار ۶ بار. | مترطول | 1466000
ساختمان و ساختمان صنعتی | تاسیسات مکانیکی | فصل‌ سوم‌. لوله‌های‌ پی‌.وی‌.سی و پلی‌پروپیلن ‌ | 030305 | لوله پی.وی.سی سخـت، به قطر خارجی ۹۰ میلی‌متر و فشار کار ۶ بار. | مترطول | 1885000
ساختمان و ساختمان صنعتی | تاسیسات مکانیکی | فصل‌ سوم‌. لوله‌های‌ پی‌.وی‌.سی و پلی‌پروپیلن ‌ | 030306 | لوله پی.وی.سی سخـت، به قطر خارجی ۱۱۰ میلی‌متر و فشار کار ۶ بار. | مترطول | 2218000
ساختمان و ساختمان صنعتی | تاسیسات مکانیکی | فصل‌ سوم‌. لوله‌های‌ پی‌.وی‌.سی و پلی‌پروپیلن ‌ | 030307 | لوله پی.وی.سی سخـت، به قطر خارجی ۱۲۵ میلی‌متر و فشار کار ۶ بار. | مترطول | 2553000
ساختمان و ساختمان صنعتی | تاسیسات مکانیکی | فصل‌ سوم‌. لوله‌های‌ پی‌.وی‌.سی و پلی‌پروپیلن ‌ | 030308 | لوله پی.وی.سی سخـت، به قطر خارجی ۱۴۰ میلی‌متر و فشار کار ۶ بار. | مترطول | 3143000
ساختمان و ساختمان صنعتی | تاسیسات مکانیکی | فصل‌ سوم‌. لوله‌های‌ پی‌.وی‌.سی و پلی‌پروپیلن ‌ | 030309 | لوله پی.وی.سی سخـت، به قطر خارجی ۱۶۰ میلی‌متر و فشار کار ۶ بار. | مترطول | 4079000
ساختمان و ساختمان صنعتی | تاسیسات مکانیکی | فصل‌ سوم‌. لوله‌های‌ پی‌.وی‌.سی و پلی‌پروپیلن ‌ | 030310 | لوله پی.وی.سی سخـت، به قطر خارجی ۱۸۰ میلی‌متر و فشار کار ۶ بار. | مترطول | 4724000
ساختمان و ساختمان صنعتی | تاسیسات مکانیکی | فصل‌ سوم‌. لوله‌های‌ پی‌.وی‌.سی و پلی‌پروپیلن ‌ | 030311 | لوله پی.وی.سی سخـت، به قطر خارجی ۲۰۰ میلی‌متر و فشار کار ۶ بار. | مترطول | 6523000
ساختمان و ساختمان صنعتی | تاسیسات مکانیکی | فصل‌ سوم‌. لوله‌های‌ پی‌.وی‌.سی و پلی‌پروپیلن ‌ | 030312 | لوله پی.وی.سی سخـت، به قطر خارجی ۲۵۰ میلی‌متر و فشار کار ۶ بار. | مترطول | 8841000
ساختمان و ساختمان صنعتی | تاسیسات مکانیکی | فصل‌ سوم‌. لوله‌های‌ پی‌.وی‌.سی و پلی‌پروپیلن ‌ | 030401 | لوله پی.وی.سی سخـت، به قطر خارجی ۷۵ میلی‌متر و فشار کار ۴ بار. | مترطول | 1221000
ساختمان و ساختمان صنعتی | تاسیسات مکانیکی | فصل‌ سوم‌. لوله‌های‌ پی‌.وی‌.سی و پلی‌پروپیلن ‌ | 030402 | لوله پی.وی.سی سخـت، به قطر خارجی ۹۰ میلی‌متر و فشار کار ۴ بار. | مترطول | 1524000
ساختمان و ساختمان صنعتی | تاسیسات مکانیکی | فصل‌ سوم‌. لوله‌های‌ پی‌.وی‌.سی و پلی‌پروپیلن ‌ | 030403 | لوله پی.وی.سی سخـت، به قطر خارجی ۱۱۰ میلی‌متر و فشار کار ۴ بار. | مترطول | 1822000
ساختمان و ساختمان صنعتی | تاسیسات مکانیکی | فصل‌ سوم‌. لوله‌های‌ پی‌.وی‌.سی و پلی‌پروپیلن ‌ | 030404 | لوله پی.وی.سی سخـت، به قطر خارجی ۱۲۵ میلی‌متر و فشار کار ۴ بار. | مترطول | 1975000
ساختمان و ساختمان صنعتی | تاسیسات مکانیکی | فصل‌ سوم‌. لوله‌های‌ پی‌.وی‌.سی و پلی‌پروپیلن ‌ | 030405 | لوله پی.وی.سی سخـت، به قطر خارجی ۱۴۰ میلی‌متر و فشار کار ۴ بار. | مترطول | 2417000
ساختمان و ساختمان صنعتی | تاسیسات مکانیکی | فصل‌ سوم‌. لوله‌های‌ پی‌.وی‌.سی و پلی‌پروپیلن ‌ | 030406 | لوله پی.وی.سی سخـت، به قطر خارجی ۱۶۰ میلی‌متر و فشار کار ۴ بار. | مترطول | 3050000
ساختمان و ساختمان صنعتی | تاسیسات مکانیکی | فصل‌ سوم‌. لوله‌های‌ پی‌.وی‌.سی و پلی‌پروپیلن ‌ | 030407 | لوله پی.وی.سی سخـت، به قطر خارجی ۱۸۰ میلی‌متر و فشار کار ۴ بار. | مترطول | 3583000
ساختمان و ساختمان صنعتی | تاسیسات مکانیکی | فصل‌ سوم‌. لوله‌های‌ پی‌.وی‌.سی و پلی‌پروپیلن ‌ | 030408 | لوله پی.وی.سی سخـت، به قطر خارجی ۲۰۰ میلی‌متر و فشار کار ۴ بار. | مترطول | 4176000
ساختمان و ساختمان صنعتی | تاسیسات مکانیکی | فصل‌ سوم‌. لوله‌های‌ پی‌.وی‌.سی و پلی‌پروپیلن ‌ | 030409 | لوله پی.وی.سی سخـت، به قطر خارجی ۲۵۰ میلی‌متر و فشار کار ۴ بار. | مترطول | 6197000
ساختمان و ساختمان صنعتی | تاسیسات مکانیکی | فصل‌ سوم‌. لوله‌های‌ پی‌.وی‌.سی و پلی‌پروپیلن ‌ | 030501 | لوله پلی‌پروپیلن، به قطر خارجی ۴۰ میلی‌متر. | مترطول | 1001000
ساختمان و ساختمان صنعتی | تاسیسات مکانیکی | فصل‌ سوم‌. لوله‌های‌ پی‌.وی‌.سی و پلی‌پروپیلن ‌ | 030502 | لوله پلی‌پروپیلن، به قطر خارجی ۵۰ میلی‌متر. | مترطول | 1223000
ساختمان و ساختمان صنعتی | تاسیسات مکانیکی | فصل‌ سوم‌. لوله‌های‌ پی‌.وی‌.سی و پلی‌پروپیلن ‌ | 030503 | لوله پلی‌پروپیلن، به قطر خارجی ۷۵ میلی‌متر. | مترطول | 1661000
ساختمان و ساختمان صنعتی | تاسیسات مکانیکی | فصل‌ سوم‌. لوله‌های‌ پی‌.وی‌.سی و پلی‌پروپیلن ‌ | 030504 | لوله پلی‌پروپیلن، به قطر خارجی ۱۱۰ میلی‌متر. | مترطول | 3111000
ساختمان و ساختمان صنعتی | تاسیسات مکانیکی | فصل‌ سوم‌. لوله‌های‌ پی‌.وی‌.سی و پلی‌پروپیلن ‌ | 030505 | لوله پلی‌پروپیلن، به قطر خارجی ۱۲۵ میلی‌متر. | مترطول | 3479000
ساختمان و ساختمان صنعتی | تاسیسات مکانیکی | فصل‌ سوم‌. لوله‌های‌ پی‌.وی‌.سی و پلی‌پروپیلن ‌ | 030506 | لوله پلی‌پروپیلن، به قطر خارجی ۱۶۰ میلی‌متر. | مترطول | 5592000
ساختمان و ساختمان صنعتی | تاسیسات مکانیکی | فصل‌ چهارم‌. لوله‌های‌ پلی‌اتیلن‌ | 040201 | لوله پلی‌اتیلن مشبک پنج لایه به قطر خارجی ۱۶ میلی‌متر. | مترطول | 1161000
ساختمان و ساختمان صنعتی | تاسیسات مکانیکی | فصل‌ چهارم‌. لوله‌های‌ پلی‌اتیلن‌ | 040202 | لوله پلی‌اتیلن مشبک پنج لایه به قطر خارجی ۲۰ میلی‌متر. | مترطول | 1719000
ساختمان و ساختمان صنعتی | تاسیسات مکانیکی | فصل‌ چهارم‌. لوله‌های‌ پلی‌اتیلن‌ | 040203 | لوله پلی‌اتیلن مشبک پنج لایه به قطر خارجی ۲۵ میلی‌متر. | مترطول | 2507000
ساختمان و ساختمان صنعتی | تاسیسات مکانیکی | فصل‌ چهارم‌. لوله‌های‌ پلی‌اتیلن‌ | 040204 | لوله پلی‌اتیلن مشبک پنج لایه به قطر خارجی ۳۲ میلی‌متر. | مترطول | 3086000
ساختمان و ساختمان صنعتی | تاسیسات مکانیکی | فصل‌ چهارم‌. لوله‌های‌ پلی‌اتیلن‌ | 040401 | لوله پلی‌اتیلن دمای بالا‏، پنج لایه به قطر خارجی ۱۶ میلی‌متر. | مترطول | 1029000
ساختمان و ساختمان صنعتی | تاسیسات مکانیکی | فصل‌ چهارم‌. لوله‌های‌ پلی‌اتیلن‌ | 040402 | لوله پلی‌اتیلن دمای بالا‏، پنج لایه به قطر خارجی ۲۰ میلی‌متر. | مترطول | 1326000
ساختمان و ساختمان صنعتی | تاسیسات مکانیکی | فصل‌ چهارم‌. لوله‌های‌ پلی‌اتیلن‌ | 040403 | لوله پلی‌اتیلن دمای بالا‏، پنج لایه به قطر خارجی ۲۵ میلی‌متر. | مترطول | 1716000
ساختمان و ساختمان صنعتی | تاسیسات مکانیکی | فصل‌ چهارم‌. لوله‌های‌ پلی‌اتیلن‌ | 040404 | لوله پلی‌اتیلن دمای بالا‏، پنج لایه به قطر خارجی ۳۲ میلی‌متر. | مترطول | 2346000
ساختمان و ساختمان صنعتی | تاسیسات مکانیکی | فصل‌ چهارم‌. لوله‌های‌ پلی‌اتیلن‌ | 040501 | لوله پلی‌اتیلن جوشی به قطر خارجی ۵۰ میلی‌متر و فشار کاری ۴ بار. | مترطول | 796000
ساختمان و ساختمان صنعتی | تاسیسات مکانیکی | فصل‌ چهارم‌. لوله‌های‌ پلی‌اتیلن‌ | 040502 | لوله پلی‌اتیلن جوشی به قطر خارجی ۶۳ میلی‌متر و فشار کاری ۴ بار. | مترطول | 994500
ساختمان و ساختمان صنعتی | تاسیسات مکانیکی | فصل‌ چهارم‌. لوله‌های‌ پلی‌اتیلن‌ | 040503 | لوله پلی‌اتیلن جوشی به قطر خارجی ۷۵ میلی‌متر و فشار کاری ۴ بار. | مترطول | 1263000
ساختمان و ساختمان صنعتی | تاسیسات مکانیکی | فصل‌ چهارم‌. لوله‌های‌ پلی‌اتیلن‌ | 040504 | لوله پلی‌اتیلن جوشی به قطر خارجی ۹۰ میلی‌متر و فشار کاری ۴ بار. | مترطول | 1626000
ساختمان و ساختمان صنعتی | تاسیسات مکانیکی | فصل‌ چهارم‌. لوله‌های‌ پلی‌اتیلن‌ | 040505 | لوله پلی‌اتیلن جوشی به قطر خارجی ۱۱۰ میلی‌متر و فشار کاری ۴ بار. | مترطول | 2175000
ساختمان و ساختمان صنعتی | تاسیسات مکانیکی | فصل‌ چهارم‌. لوله‌های‌ پلی‌اتیلن‌ | 040506 | لوله پلی‌اتیلن جوشی به قطر خارجی ۱۲۵ میلی‌متر و فشار کاری ۴ بار. | مترطول | 2620000
ساختمان و ساختمان صنعتی | تاسیسات مکانیکی | فصل‌ ششم‌. لوله‌های‌ مسی‌ | 060101 | لوله مسی بدون درز، به قطر خارجی ۱۲ و حداقل ضخامـت جدار یک میلی‌متر. | مترطول | 2877000
ساختمان و ساختمان صنعتی | تاسیسات مکانیکی | فصل‌ ششم‌. لوله‌های‌ مسی‌ | 060102 | لوله مسی بدون درز، به قطر خارجی ۱۵ و حداقل ضخامـت جدار یک میلی‌متر. | مترطول | 3712000
ساختمان و ساختمان صنعتی | تاسیسات مکانیکی | فصل‌ ششم‌. لوله‌های‌ مسی‌ | 060103 | لوله مسی بدون درز، به قطر خارجی ۱۸ و حداقل ضخامـت جدار یک میلی‌متر. | مترطول | 4494000
ساختمان و ساختمان صنعتی | تاسیسات مکانیکی | فصل‌ ششم‌. لوله‌های‌ مسی‌ | 060104 | لوله مسی بدون درز، به قطر خارجی ۲۲ و حداقل ضخامـت جدار یک میلی‌متر. | مترطول | 5523000
ساختمان و ساختمان صنعتی | تاسیسات مکانیکی | فصل‌ ششم‌. لوله‌های‌ مسی‌ | 060105 | لوله مسی بدون درز، به قطر خارجی ۲۸ و حداقل ضخامـت جدار ۱٫۵ میلی‌متر. | مترطول | 9759000
ساختمان و ساختمان صنعتی | تاسیسات مکانیکی | فصل‌ ششم‌. لوله‌های‌ مسی‌ | 060106 | لوله مسی بدون درز، به قطر خارجی ۳۵ وحداقل ضخامـت جدار ۱٫۵ میلی‌متر. | مترطول | 11340000
ساختمان و ساختمان صنعتی | تاسیسات مکانیکی | فصل‌ ششم‌. لوله‌های‌ مسی‌ | 060107 | لوله مسی بدون درز، به قطر خارجی ۴۲ و حداقل ضخامـت جدار ۱٫۵ میلی‌متر. | مترطول | 13839000
ساختمان و ساختمان صنعتی | تاسیسات مکانیکی | فصل‌ ششم‌. لوله‌های‌ مسی‌ | 060108 | لوله مسی بدون درز، به قطر خارجی ۵۴ و حداقل ضخامـت جدار ۲ میلی‌متر. | مترطول | 21208000
ساختمان و ساختمان صنعتی | تاسیسات مکانیکی | فصل‌ ششم‌. لوله‌های‌ مسی‌ | 060109 | لوله مسی بدون درز، به قطر خارجی ۶۴ و حداقل ضخامـت جدار ۲ میلی‌متر. | مترطول | 25549000
ساختمان و ساختمان صنعتی | تاسیسات مکانیکی | فصل‌ ششم‌. لوله‌های‌ مسی‌ | 060110 | لوله مسی بدون درز، به قطر خارجی ۷۶٫۱ و حداقل ضخامـت جدار ۲ میلی‌متر. | مترطول | 32369000
ساختمان و ساختمان صنعتی | تاسیسات مکانیکی | فصل‌ هفتم‌. شیرها | 070101 | شیرفلکه کشویی دنده ای، به قطر نامی ۱۵ (یک دوم اینچ). | عدد | 4561000
ساختمان و ساختمان صنعتی | تاسیسات مکانیکی | فصل‌ هفتم‌. شیرها | 070102 | شیرفلکه کشویی دنده ای، به قطر نامی ۲۰ (سه چهارم اینچ). | عدد | 6188000
ساختمان و ساختمان صنعتی | تاسیسات مکانیکی | فصل‌ هفتم‌. شیرها | 070103 | شیرفلکه کشویی دنده ای، به قطر نامی ۲۵ (یک اینچ). | عدد | 8955000
ساختمان و ساختمان صنعتی | تاسیسات مکانیکی | فصل‌ هفتم‌. شیرها | 070104 | شیرفلکه کشویی دنده ای، به قطر نامی ۳۲ (یک و یک چهارم اینچ). | عدد | 13105000
ساختمان و ساختمان صنعتی | تاسیسات مکانیکی | فصل‌ هفتم‌. شیرها | 070105 | شیرفلکه کشویی دنده ای، به قطر نامی ۴۰ (یک و یک دوم اینچ). | عدد | 16330000
ساختمان و ساختمان صنعتی | تاسیسات مکانیکی | فصل‌ هفتم‌. شیرها | 070106 | شیرفلکه کشویی دنده ای، به قطر نامی ۵۰ (دو اینچ). | عدد | 25200000
ساختمان و ساختمان صنعتی | تاسیسات مکانیکی | فصل‌ هفتم‌. شیرها | 070107 | شیرفلکه کشویی دنده ای، به قطر نامی ۶۵ (دو و یک دوم اینچ). | عدد | 44674000
ساختمان و ساختمان صنعتی | تاسیسات مکانیکی | فصل‌ هفتم‌. شیرها | 070108 | شیرفلکه کشویی دنده ای، به قطر نامی ۸۰ (سه اینچ). | عدد | 59168000
ساختمان و ساختمان صنعتی | تاسیسات مکانیکی | فصل‌ هفتم‌. شیرها | 070109 | شیرفلکه کشویی دنده ای، به قطر نامی ۱۰۰ (چهار اینچ). | عدد
ساختمان و ساختمان صنعتی | تاسیسات مکانیکی | فصل‌ هفتم‌. شیرها | 070201 | شیرفلکه کف فلزی دنده ای، به قطر نامی ۱۵ (یک دوم اینچ). | عدد | 5611000
ساختمان و ساختمان صنعتی | تاسیسات مکانیکی | فصل‌ هفتم‌. شیرها | 070202 | شیرفلکه کف فلزی دنده ای، به قطر نامی ۲۰ (سه چهارم اینچ). | عدد | 7538000
ساختمان و ساختمان صنعتی | تاسیسات مکانیکی | فصل‌ هفتم‌. شیرها | 070203 | شیرفلکه کف فلزی دنده ای، به قطر نامی ۲۵ (یک اینچ). | عدد | 10685000
ساختمان و ساختمان صنعتی | تاسیسات مکانیکی | فصل‌ هفتم‌. شیرها | 070204 | شیرفلکه کف فلزی دنده ای، به قطر نامی ۳۲ (یک و یک چهارم اینچ). | عدد | 18784000
ساختمان و ساختمان صنعتی | تاسیسات مکانیکی | فصل‌ هفتم‌. شیرها | 070205 | شیرفلکه کف فلزی دنده ای، به قطر نامی ۴۰ (یک و یک دوم اینچ). | عدد | 22694000
ساختمان و ساختمان صنعتی | تاسیسات مکانیکی | فصل‌ هفتم‌. شیرها | 070206 | شیرفلکه کف فلزی دنده ای، به قطر نامی ۵۰ (دو اینچ). | عدد | 29957000
ساختمان و ساختمان صنعتی | تاسیسات مکانیکی | فصل‌ هفتم‌. شیرها | 070207 | شیرفلکه کف فلزی دنده ای، به قطر نامی ۶۵ (دو و یک دوم اینچ). | عدد | 87050000
ساختمان و ساختمان صنعتی | تاسیسات مکانیکی | فصل‌ هفتم‌. شیرها | 070208 | شیرفلکه کف فلزی دنده ای، به قطر نامی ۸۰ (سه اینچ). | عدد | 127640000
ساختمان و ساختمان صنعتی | تاسیسات مکانیکی | فصل‌ هفتم‌. شیرها | 070209 | شیرفلکه کف فلزی دنده ای، به قطر نامی ۱۰۰ (چهار اینچ). | عدد | 238224000
ساختمان و ساختمان صنعتی | تاسیسات مکانیکی | فصل‌ هفتم‌. شیرها | 070301 | شیر یکطرفه دنده ای، به قطر نامی ۱۵ (یک دوم اینچ). | عدد | 3434000
ساختمان و ساختمان صنعتی | تاسیسات مکانیکی | فصل‌ هفتم‌. شیرها | 070302 | شیر یکطرفه دنده ای، به قطر نامی ۲۰ (سه چهارم اینچ). | عدد | 4521000
ساختمان و ساختمان صنعتی | تاسیسات مکانیکی | فصل‌ هفتم‌. شیرها | 070303 | شیر یکطرفه دنده ای، به قطر نامی ۲۵ (یک اینچ). | عدد | 6574000
ساختمان و ساختمان صنعتی | تاسیسات مکانیکی | فصل‌ هفتم‌. شیرها | 070304 | شیر یکطرفه دنده ای، به قطرنامی ۳۲ (یک و یک چهارم اینچ). | عدد | 10504000
ساختمان و ساختمان صنعتی | تاسیسات مکانیکی | فصل‌ هفتم‌. شیرها | 070305 | شیر یکطرفه دنده ای، به قطر نامی ۴۰ (یک و یک دوم اینچ). | عدد | 12239000
ساختمان و ساختمان صنعتی | تاسیسات مکانیکی | فصل‌ هفتم‌. شیرها | 070306 | شیر یکطرفه دنده ای، به قطر نامی ۵۰ (دو اینچ). | عدد | 16179000
ساختمان و ساختمان صنعتی | تاسیسات مکانیکی | فصل‌ هفتم‌. شیرها | 070307 | شیر یکطرفه دنده ای، به قطر نامی ۶۵ (دو و یک دوم اینچ). | عدد | 33086000
ساختمان و ساختمان صنعتی | تاسیسات مکانیکی | فصل‌ هفتم‌. شیرها | 070308 | شیر یکطرفه دنده ای، به قطر نامی ۸۰ (سه اینچ). | عدد | 39180000
ساختمان و ساختمان صنعتی | تاسیسات مکانیکی | فصل‌ هفتم‌. شیرها | 070309 | شیر یکطرفه دنده ای، به قطر نامی ۱۰۰ (چهار اینچ). | عدد | 60443000
ساختمان و ساختمان صنعتی | تاسیسات مکانیکی | فصل‌ هفتم‌. شیرها | 070501 | شیر فلکه کشویی چدنی فلنج دار، به قطر نامی ۵۰ (دو اینچ). | عدد | 49141000
ساختمان و ساختمان صنعتی | تاسیسات مکانیکی | فصل‌ هفتم‌. شیرها | 070502 | شیرفلکه کشویی چدنی فلنج دار، به قطر نامی ۶۵ (دو و یک دوم اینچ). | عدد | 60415000
ساختمان و ساختمان صنعتی | تاسیسات مکانیکی | فصل‌ هفتم‌. شیرها | 070503 | شیرفلکه کشویی چدنی فلنج دار، به قطر نامی ۸۰ (سه اینچ). | عدد | 77487000
ساختمان و ساختمان صنعتی | تاسیسات مکانیکی | فصل‌ هفتم‌. شیرها | 070504 | شیرفلکه کشویی چدنی فلنج دار، به قطر نامی ۱۰۰ (چهار اینچ). | عدد | 97538000
ساختمان و ساختمان صنعتی | تاسیسات مکانیکی | فصل‌ هفتم‌. شیرها | 070505 | شیرفلکه کشویی چدنی فلنج دار، به قطر نامی ۱۲۵ (پنج اینچ). | عدد | 128042000
ساختمان و ساختمان صنعتی | تاسیسات مکانیکی | فصل‌ هفتم‌. شیرها | 070506 | شیرفلکه کشویی چدنی فلنج دار، به قطر نامی ۱۵۰ (شش اینچ). | عدد | 148488000
ساختمان و ساختمان صنعتی | تاسیسات مکانیکی | فصل‌ هفتم‌. شیرها | 070507 | شیرفلکه کشویی چدنی فلنج دار، به قطر نامی ۲۰۰ (هشت اینچ). | عدد | 213047000
ساختمان و ساختمان صنعتی | تاسیسات مکانیکی | فصل‌ هفتم‌. شیرها | 070508 | شیرفلکه کشویی چدنی فلنج دار، به قطر نامی ۲۵۰ (ده اینچ). | عدد | 349602000
ساختمان و ساختمان صنعتی | تاسیسات مکانیکی | فصل‌ هفتم‌. شیرها | 070509 | شیرفلکه کشویی چدنی فلنج دار، به قطر نامی ۳۰۰ (دوازده اینچ). | عدد | 433206000
ساختمان و ساختمان صنعتی | تاسیسات مکانیکی | فصل‌ هفتم‌. شیرها | 070510 | شیرفلکه کشویی چدنی فلنج دار، به قطر نامی ۳۵۰ (چهارده اینچ). | عدد | 591202000
ساختمان و ساختمان صنعتی | تاسیسات مکانیکی | فصل‌ هفتم‌. شیرها | 070511 | شیرفلکه کشویی چدنی فلنج دار، به قطر نامی ۴۰۰ (شانزده اینچ). | عدد | 712161000
ساختمان و ساختمان صنعتی | تاسیسات مکانیکی | فصل‌ هفتم‌. شیرها | 070601 | شیرفلکه کف فلزی چدنی فلنج دار، به قطر نامی ۵۰ (دو اینچ). | عدد | 44447000
ساختمان و ساختمان صنعتی | تاسیسات مکانیکی | فصل‌ هفتم‌. شیرها | 070602 | شیرفلکه کف فلزی چدنی فلنج دار، به قطرنامی ۶۵ (دو و یک دوم اینچ). | عدد | 67253000
ساختمان و ساختمان صنعتی | تاسیسات مکانیکی | فصل‌ هفتم‌. شیرها | 070603 | شیرفلکه کف فلزی چدنی فلنج دار، به قطر نامی ۸۰ (سه اینچ). | عدد | 79013000
ساختمان و ساختمان صنعتی | تاسیسات مکانیکی | فصل‌ هفتم‌. شیرها | 070604 | شیرفلکه کف فلزی چدنی فلنج دار، به قطر نامی ۱۰۰ (چهار اینچ). | عدد | 103814000
ساختمان و ساختمان صنعتی | تاسیسات مکانیکی | فصل‌ هفتم‌. شیرها | 070605 | شیرفلکه کف فلزی چدنی فلنج دار، به قطر نامی ۱۲۵ (پنج اینچ). | عدد | 144907000
ساختمان و ساختمان صنعتی | تاسیسات مکانیکی | فصل‌ هفتم‌. شیرها | 070606 | شیرفلکه کف فلزی چدنی فلنج دار، به قطر نامی ۱۵۰ (شش اینچ). | عدد | 172009000
ساختمان و ساختمان صنعتی | تاسیسات مکانیکی | فصل‌ هفتم‌. شیرها | 070607 | شیرفلکه کف فلزی چدنی فلنج دار، به قطر نامی ۲۰۰ (هشت اینچ). | عدد | 276624000
ساختمان و ساختمان صنعتی | تاسیسات مکانیکی | فصل‌ هفتم‌. شیرها | 070608 | شیرفلکه کف فلزی چدنی فلنج دار، به قطر نامی ۲۵۰ (ده اینچ). | عدد | 398926000
ساختمان و ساختمان صنعتی | تاسیسات مکانیکی | فصل‌ هفتم‌. شیرها | 070609 | شیرفلکه کف فلزی چدنی فلنج دار، به قطر نامی ۳۰۰(دوازده اینچ). | عدد | 586930000
ساختمان و ساختمان صنعتی | تاسیسات مکانیکی | فصل‌ هفتم‌. شیرها | 070610 | شیرفلکه کف فلزی چدنی فلنج دار، به قطر نامی ۳۵۰ (چهارده اینچ). | عدد | 799992000
ساختمان و ساختمان صنعتی | تاسیسات مکانیکی | فصل‌ هفتم‌. شیرها | 070611 | شیرفلکه کف فلزی چدنی فلنج دار، به قطر نامی ۴۰۰ (شانزده اینچ). | عدد | 1015004000
ساختمان و ساختمان صنعتی | تاسیسات مکانیکی | فصل‌ هفتم‌. شیرها | 070701 | شیر یکطرفه چدنی فلنج دار، به قطر نامی ۵۰ (دو اینچ). | عدد | 34015000
ساختمان و ساختمان صنعتی | تاسیسات مکانیکی | فصل‌ هفتم‌. شیرها | 070702 | شیر یکطرفه چدنی فلنج دار، به قطر نامی ۶۵ (دو و یک دوم اینچ). | عدد | 38756000
ساختمان و ساختمان صنعتی | تاسیسات مکانیکی | فصل‌ هفتم‌. شیرها | 070703 | شیر یکطرفه چدنی فلنج دار، به قطر نامی ۸۰ (سه اینچ). | عدد | 46236000
ساختمان و ساختمان صنعتی | تاسیسات مکانیکی | فصل‌ هفتم‌. شیرها | 070704 | شیر یکطرفه چدنی فلنج دار، به قطر نامی ۱۰۰ (چهار اینچ). | عدد | 57539000
ساختمان و ساختمان صنعتی | تاسیسات مکانیکی | فصل‌ هفتم‌. شیرها | 070705 | شیر یکطرفه چدنی فلنج دار، به قطر نامی ۱۲۵ (پنج اینچ). | عدد | 73816000
ساختمان و ساختمان صنعتی | تاسیسات مکانیکی | فصل‌ هفتم‌. شیرها | 070706 | شیر یکطرفه چدنی فلنج دار، به قطر نامی ۱۵۰ (شش اینچ). | عدد | 102629000
ساختمان و ساختمان صنعتی | تاسیسات مکانیکی | فصل‌ هفتم‌. شیرها | 070707 | شیر یکطرفه چدنی فلنج دار، به قطر نامی ۲۰۰ (هشت اینچ). | عدد | 139218000
ساختمان و ساختمان صنعتی | تاسیسات مکانیکی | فصل‌ هفتم‌. شیرها | 070708 | شیر یکطرفه چدنی فلنج دار، به قطر نامی ۲۵۰ (ده اینچ). | عدد | 169346000
ساختمان و ساختمان صنعتی | تاسیسات مکانیکی | فصل‌ هفتم‌. شیرها | 070709 | شیر یکطرفه چدنی فلنج دار، به قطر نامی ۳۰۰ (دوازده اینچ). | عدد | 218526000
ساختمان و ساختمان صنعتی | تاسیسات مکانیکی | فصل‌ هفتم‌. شیرها | 070710 | شیر یکطرفه چدنی فلنج دار، به قطر نامی ۳۵۰ (چهارده اینچ). | عدد | 277675000
ساختمان و ساختمان صنعتی | تاسیسات مکانیکی | فصل‌ هفتم‌. شیرها | 070711 | شیر یکطرفه چدنی فلنج دار، به قطر نامی ۴۰۰ (شانزده اینچ). | عدد | 323721000
ساختمان و ساختمان صنعتی | تاسیسات مکانیکی | فصل‌ هفتم‌. شیرها | 070801 | شیر دوبل رگلاژ برای رادیاتور، به قطر نامی ۱۵ (یک دوم اینچ). | عدد
ساختمان و ساختمان صنعتی | تاسیسات مکانیکی | فصل‌ هفتم‌. شیرها | 070802 | شیر دوبل رگلاژ برای رادیاتور، به قطرنامی ۲۰ (سه چهارم اینچ). | عدد
ساختمان و ساختمان صنعتی | تاسیسات مکانیکی | فصل‌ هفتم‌. شیرها | 070803 | شیر ساده رادیاتور، به قطر نامی ۱۵ (یک دوم اینچ). | عدد
ساختمان و ساختمان صنعتی | تاسیسات مکانیکی | فصل‌ هفتم‌. شیرها | 070804 | شیر ساده رادیاتور، به قطرنامی ۲۰ (سه چهارم اینچ). | عدد
ساختمان و ساختمان صنعتی | تاسیسات مکانیکی | فصل‌ هفتم‌. شیرها | 070805 | زانوی رادیاتور، به قطرنامی ۱۵ (یک دوم اینچ). | عدد
ساختمان و ساختمان صنعتی | تاسیسات مکانیکی | فصل‌ هفتم‌. شیرها | 070806 | زانوی رادیاتور، به قطرنامی ۲۰ (سه چهارم اینچ). | عدد
ساختمان و ساختمان صنعتی | تاسیسات مکانیکی | فصل‌ هفتم‌. شیرها | 070807 | زانو قفلی رادیاتور، به قطرنامی ۱۵ (یک دوم اینچ). | عدد
ساختمان و ساختمان صنعتی | تاسیسات مکانیکی | فصل‌ هفتم‌. شیرها | 070808 | زانو قفلی رادیاتور، به قطرنامی ۲۰ (سه چهارم اینچ). | عدد
ساختمان و ساختمان صنعتی | تاسیسات مکانیکی | فصل‌ هفتم‌. شیرها | 070809 | شیر هواگیری رادیاتور، به قطرنامی ۴ (یک هشتم اینچ). | عدد
ساختمان و ساختمان صنعتی | تاسیسات مکانیکی | فصل‌ هفتم‌. شیرها | 070810 | شیر هواگیری رادیاتور، به قطرنامی ۱۰ (سه هشتم اینچ). | عدد
ساختمان و ساختمان صنعتی | تاسیسات مکانیکی | فصل‌ هفتم‌. شیرها | 070901 | شیر فلکه کشویی فولادی فلنج‌دار، به قطرنامی ۵۰ (دو اینچ). | عدد
ساختمان و ساختمان صنعتی | تاسیسات مکانیکی | فصل‌ هفتم‌. شیرها | 070902 | شیر فلکه کشویی فولادی فلنج‌دار، به قطرنامی ۶۵ (دو و یک دوم اینچ). | عدد
ساختمان و ساختمان صنعتی | تاسیسات مکانیکی | فصل‌ هفتم‌. شیرها | 070903 | شیر فلکه کشویی فولادی فلنج‌دار، به قطرنامی ۸۰ (سه اینچ). | عدد
ساختمان و ساختمان صنعتی | تاسیسات مکانیکی | فصل‌ هفتم‌. شیرها | 070904 | شیر فلکه کشویی فولادی فلنج‌دار، به قطرنامی ۱۰۰ (چهار اینچ). | عدد
ساختمان و ساختمان صنعتی | تاسیسات مکانیکی | فصل‌ هفتم‌. شیرها | 070905 | شیر فلکه کشویی فولادی فلنج‌دار، به قطرنامی ۱۲۵ (پنج اینچ). | عدد
ساختمان و ساختمان صنعتی | تاسیسات مکانیکی | فصل‌ هفتم‌. شیرها | 070906 | شیر فلکه کشویی فولادی فلنج‌دار، به قطرنامی ۱۵۰ (شش اینچ). | عدد
ساختمان و ساختمان صنعتی | تاسیسات مکانیکی | فصل‌ هفتم‌. شیرها | 070907 | شیر فلکه کشویی فولادی فلنج‌دار، به قطرنامی ۲۰۰ (هشت اینچ). | عدد
ساختمان و ساختمان صنعتی | تاسیسات مکانیکی | فصل‌ هفتم‌. شیرها | 070908 | شیر فلکه کشویی فولادی فلنج‌دار، به قطرنامی ۲۵۰ (ده اینچ). | عدد
ساختمان و ساختمان صنعتی | تاسیسات مکانیکی | فصل‌ هفتم‌. شیرها | 070909 | شیر فلکه کشویی فولادی فلنج‌دار، به قطرنامی ۳۰۰ (دوازده اینچ). | عدد
ساختمان و ساختمان صنعتی | تاسیسات مکانیکی | فصل‌ هفتم‌. شیرها | 070910 | شیر فلکه کشویی فولادی فلنج‌دار، به قطرنامی ۳۵۰ (چهارده اینچ). | عدد
ساختمان و ساختمان صنعتی | تاسیسات مکانیکی | فصل‌ هفتم‌. شیرها | 070911 | شیر فلکه کشویی فولادی فلنج‌دار، به قطرنامی ۴۰۰ (شانزده اینچ). | عدد
ساختمان و ساختمان صنعتی | تاسیسات مکانیکی | فصل‌ هفتم‌. شیرها | 071001 | شیر فلکه کف فلزی فولادی فلنج‌دار، به قطرنامی ۵۰ (دو اینچ). | عدد
ساختمان و ساختمان صنعتی | تاسیسات مکانیکی | فصل‌ هفتم‌. شیرها | 071002 | شیر فلکه کف فلزی فولادی فلنج‌دار، به قطرنامی ۶۵ (دو و یک دوم اینچ). | عدد
ساختمان و ساختمان صنعتی | تاسیسات مکانیکی | فصل‌ هفتم‌. شیرها | 071003 | شیر فلکه کف فلزی فولادی فلنج‌دار، به قطرنامی ۸۰ (سه اینچ). | عدد
ساختمان و ساختمان صنعتی | تاسیسات مکانیکی | فصل‌ هفتم‌. شیرها | 071004 | شیر فلکه کف فلزی فولادی فلنج‌دار، به قطرنامی ۱۰۰ (چهار اینچ). | عدد
ساختمان و ساختمان صنعتی | تاسیسات مکانیکی | فصل‌ هفتم‌. شیرها | 071005 | شیر فلکه کف فلزی فولادی فلنج‌دار، به قطرنامی ۱۲۵ (پنج اینچ). | عدد
ساختمان و ساختمان صنعتی | تاسیسات مکانیکی | فصل‌ هفتم‌. شیرها | 071006 | شیر فلکه کف فلزی فولادی فلنج‌دار، به قطرنامی ۱۵۰ (شش اینچ). | عدد
ساختمان و ساختمان صنعتی | تاسیسات مکانیکی | فصل‌ هفتم‌. شیرها | 071007 | شیر فلکه کف فلزی فولادی فلنج‌دار، به قطرنامی ۲۰۰ (هشت اینچ). | عدد
ساختمان و ساختمان صنعتی | تاسیسات مکانیکی | فصل‌ هفتم‌. شیرها | 071008 | شیر فلکه کف فلزی فولادی فلنج‌دار، به قطرنامی ۲۵۰ (ده اینچ). | عدد
ساختمان و ساختمان صنعتی | تاسیسات مکانیکی | فصل‌ هفتم‌. شیرها | 071009 | شیر فلکه کف فلزی فولادی فلنج‌دار، به قطرنامی ۳۰۰ (دوازده اینچ). | عدد
ساختمان و ساختمان صنعتی | تاسیسات مکانیکی | فصل‌ هفتم‌. شیرها | 071010 | شیر فلکه کف فلزی فولادی فلنج‌دار، به قطرنامی ۳۵۰ (چهارده اینچ). | عدد
ساختمان و ساختمان صنعتی | تاسیسات مکانیکی | فصل‌ هفتم‌. شیرها | 071011 | شیر فلکه کف فلزی فولادی فلنج‌دار، به قطرنامی ۴۰۰ (شانزده اینچ). | عدد
ساختمان و ساختمان صنعتی | تاسیسات مکانیکی | فصل‌ هفتم‌. شیرها | 071101 | شیر یک‌طرفه فولادی فلنج‌دار، به قطرنامی ۵۰ (دو اینچ). | عدد
ساختمان و ساختمان صنعتی | تاسیسات مکانیکی | فصل‌ هفتم‌. شیرها | 071102 | شیر یک‌طرفه فولادی فلنج‌دار، به قطرنامی ۶۵ (دو و یک دوم اینچ). | عدد
ساختمان و ساختمان صنعتی | تاسیسات مکانیکی | فصل‌ هفتم‌. شیرها | 071103 | شیر یک‌طرفه فولادی فلنج‌دار، به قطرنامی ۸۰ (سه اینچ). | عدد
ساختمان و ساختمان صنعتی | تاسیسات مکانیکی | فصل‌ هفتم‌. شیرها | 071104 | شیر یک‌طرفه فولادی فلنج‌دار، به قطرنامی ۱۰۰ (چهار اینچ). | عدد
ساختمان و ساختمان صنعتی | تاسیسات مکانیکی | فصل‌ هفتم‌. شیرها | 071105 | شیر یک‌طرفه فولادی فلنج‌دار، به قطرنامی ۱۲۵ (پنج اینچ). | عدد
ساختمان و ساختمان صنعتی | تاسیسات مکانیکی | فصل‌ هفتم‌. شیرها | 071106 | شیر یک‌طرفه فولادی فلنج‌دار، به قطرنامی ۱۵۰ (شش اینچ). | عدد
ساختمان و ساختمان صنعتی | تاسیسات مکانیکی | فصل‌ هفتم‌. شیرها | 071107 | شیر یک‌طرفه فولادی فلنج‌دار، به قطرنامی ۲۰۰ (هشت اینچ). | عدد
ساختمان و ساختمان صنعتی | تاسیسات مکانیکی | فصل‌ هفتم‌. شیرها | 071108 | شیر یک‌طرفه فولادی فلنج‌دار، به قطرنامی ۲۵۰ (ده اینچ). | عدد
ساختمان و ساختمان صنعتی | تاسیسات مکانیکی | فصل‌ هفتم‌. شیرها | 071109 | شیر یک‌طرفه فولادی فلنج‌دار، به قطرنامی ۳۰۰ (دوازده اینچ). | عدد
ساختمان و ساختمان صنعتی | تاسیسات مکانیکی | فصل‌ هفتم‌. شیرها | 071110 | شیر یک‌طرفه فولادی فلنج‌دار، به قطرنامی ۳۵۰ (چهارده اینچ). | عدد
ساختمان و ساختمان صنعتی | تاسیسات مکانیکی | فصل‌ هفتم‌. شیرها | 071111 | شیر یک‌طرفه فولادی فلنج‌دار، به قطرنامی ۴۰۰ (شانزده اینچ). | عدد
ساختمان و ساختمان صنعتی | تاسیسات مکانیکی | فصل‌ هفتم‌. شیرها | 071201 | شیر پروانه‌ای چدنی بدون فلنج، به قطرنامی ۵۰ (دو اینچ). | عدد
ساختمان و ساختمان صنعتی | تاسیسات مکانیکی | فصل‌ هفتم‌. شیرها | 071202 | شیر پروانه‌ای چدنی بدون فلنج، به قطرنامی ۶۵ (دو و یک دوم اینچ). | عدد
ساختمان و ساختمان صنعتی | تاسیسات مکانیکی | فصل‌ هفتم‌. شیرها | 071203 | شیر پروانه‌ای چدنی بدون فلنج، به قطرنامی ۸۰ (سه اینچ). | عدد
ساختمان و ساختمان صنعتی | تاسیسات مکانیکی | فصل‌ هفتم‌. شیرها | 071204 | شیر پروانه‌ای چدنی بدون فلنج، به قطرنامی ۱۰۰ (چهار اینچ). | عدد
ساختمان و ساختمان صنعتی | تاسیسات مکانیکی | فصل‌ هفتم‌. شیرها | 071205 | شیر پروانه‌ای چدنی بدون فلنج، به قطرنامی ۱۲۵ (پنج اینچ). | عدد
ساختمان و ساختمان صنعتی | تاسیسات مکانیکی | فصل‌ هفتم‌. شیرها | 071206 | شیر پروانه‌ای چدنی بدون فلنج، به قطرنامی ۱۵۰ (شش اینچ). | عدد
ساختمان و ساختمان صنعتی | تاسیسات مکانیکی | فصل‌ هفتم‌. شیرها | 071207 | شیر پروانه‌ای چدنی بدون فلنج، به قطرنامی ۲۰۰ (هشت اینچ). | عدد
ساختمان و ساختمان صنعتی | تاسیسات مکانیکی | فصل‌ هفتم‌. شیرها | 071208 | شیر پروانه‌ای چدنی بدون فلنج، به قطرنامی ۲۵۰ (ده اینچ). | عدد
ساختمان و ساختمان صنعتی | تاسیسات مکانیکی | فصل‌ هفتم‌. شیرها | 071209 | شیر پروانه‌ای چدنی بدون فلنج، به قطرنامی ۳۰۰ (دوازده اینچ). | عدد
ساختمان و ساختمان صنعتی | تاسیسات مکانیکی | فصل‌ هفتم‌. شیرها | 071210 | شیر پروانه‌ای چدنی بدون فلنج، به قطرنامی ۳۵۰ (چهارده اینچ). | عدد
ساختمان و ساختمان صنعتی | تاسیسات مکانیکی | فصل‌ هفتم‌. شیرها | 071211 | شیر پروانه‌ای چدنی بدون فلنج، به قطرنامی ۴۰۰ (شانزده اینچ). | عدد
ساختمان و ساختمان صنعتی | تاسیسات مکانیکی | فصل‌ هفتم‌. شیرها | 071301 | شیر پروانه‌ای فولادی بدون فلنج، به قطرنامی ۵۰ (دو اینچ). | عدد
ساختمان و ساختمان صنعتی | تاسیسات مکانیکی | فصل‌ هفتم‌. شیرها | 071302 | شیر پروانه‌ای فولادی بدون فلنج، به قطرنامی ۶۵ (دو و یک دوم اینچ). | عدد
ساختمان و ساختمان صنعتی | تاسیسات مکانیکی | فصل‌ هفتم‌. شیرها | 071303 | شیر پروانه‌ای فولادی بدون فلنج، به قطرنامی ۸۰ (سه اینچ). | عدد
ساختمان و ساختمان صنعتی | تاسیسات مکانیکی | فصل‌ هفتم‌. شیرها | 071304 | شیر پروانه‌ای فولادی بدون فلنج، به قطرنامی ۱۰۰ (چهار اینچ). | عدد
ساختمان و ساختمان صنعتی | تاسیسات مکانیکی | فصل‌ هفتم‌. شیرها | 071305 | شیر پروانه‌ای فولادی بدون فلنج، به قطرنامی ۱۲۵ (پنج اینچ). | عدد
ساختمان و ساختمان صنعتی | تاسیسات مکانیکی | فصل‌ هفتم‌. شیرها | 071306 | شیر پروانه‌ای فولادی بدون فلنج، به قطرنامی ۱۵۰ (شش اینچ). | عدد
ساختمان و ساختمان صنعتی | تاسیسات مکانیکی | فصل‌ هفتم‌. شیرها | 071307 | شیر پروانه‌ای فولادی بدون فلنج، به قطرنامی ۲۰۰ (هشت اینچ). | عدد
ساختمان و ساختمان صنعتی | تاسیسات مکانیکی | فصل‌ هفتم‌. شیرها | 071308 | شیر پروانه‌ای فولادی بدون فلنج، به قطرنامی ۲۵۰ (ده اینچ). | عدد
ساختمان و ساختمان صنعتی | تاسیسات مکانیکی | فصل‌ هفتم‌. شیرها | 071309 | شیر پروانه‌ای فولادی بدون فلنج، به قطرنامی ۳۰۰ (دوازده اینچ). | عدد
ساختمان و ساختمان صنعتی | تاسیسات مکانیکی | فصل‌ هفتم‌. شیرها | 071310 | شیر پروانه‌ای فولادی بدون فلنج، به قطرنامی ۳۵۰ (چهارده اینچ). | عدد
ساختمان و ساختمان صنعتی | تاسیسات مکانیکی | فصل‌ هفتم‌. شیرها | 071311 | شیر پروانه‌ای فولادی بدون فلنج، به قطرنامی ۴۰۰ (شانزده اینچ). | عدد
ساختمان و ساختمان صنعتی | تاسیسات مکانیکی | فصل‌هشتم‌. قطعه ‌انبساط‌ (Expansion Joint) | 080101 | قطعه انبساط، نوع جوشی، به قطر نامی ۱۵. | عدد | 17647000
ساختمان و ساختمان صنعتی | تاسیسات مکانیکی | فصل‌هشتم‌. قطعه ‌انبساط‌ (Expansion Joint) | 080102 | قطعه انبساط، نوع جوشی، به قطر نامی ۲۰. | عدد | 18494000
ساختمان و ساختمان صنعتی | تاسیسات مکانیکی | فصل‌هشتم‌. قطعه ‌انبساط‌ (Expansion Joint) | 080103 | قطعه انبساط، نوع جوشی، به قطر نامی ۲۵. | عدد | 19052000
ساختمان و ساختمان صنعتی | تاسیسات مکانیکی | فصل‌هشتم‌. قطعه ‌انبساط‌ (Expansion Joint) | 080104 | قطعه انبساط، نوع جوشی، به قطر نامی ۳۲. | عدد | 20076000
ساختمان و ساختمان صنعتی | تاسیسات مکانیکی | فصل‌هشتم‌. قطعه ‌انبساط‌ (Expansion Joint) | 080105 | قطعه انبساط، نوع جوشی، به قطر نامی ۴۰. | عدد | 20453000
ساختمان و ساختمان صنعتی | تاسیسات مکانیکی | فصل‌هشتم‌. قطعه ‌انبساط‌ (Expansion Joint) | 080106 | قطعه انبساط، نوع جوشی، به قطر نامی ۵۰. | عدد | 21356000
ساختمان و ساختمان صنعتی | تاسیسات مکانیکی | فصل‌هشتم‌. قطعه ‌انبساط‌ (Expansion Joint) | 080107 | قطعه انبساط، نوع جوشی، به قطر نامی ۶۵. | عدد | 23940000
ساختمان و ساختمان صنعتی | تاسیسات مکانیکی | فصل‌هشتم‌. قطعه ‌انبساط‌ (Expansion Joint) | 080108 | قطعه انبساط، نوع جوشی، به قطر نامی ۸۰. | عدد | 25576000
ساختمان و ساختمان صنعتی | تاسیسات مکانیکی | فصل‌هشتم‌. قطعه ‌انبساط‌ (Expansion Joint) | 080109 | قطعه انبساط، نوع جوشی، به قطر نامی ۱۰۰. | عدد | 30100000
ساختمان و ساختمان صنعتی | تاسیسات مکانیکی | فصل‌هشتم‌. قطعه ‌انبساط‌ (Expansion Joint) | 080110 | قطعه انبساط، نوع جوشی، به قطر نامی ۱۲۵. | عدد | 38115000
ساختمان و ساختمان صنعتی | تاسیسات مکانیکی | فصل‌هشتم‌. قطعه ‌انبساط‌ (Expansion Joint) | 080111 | قطعه انبساط، نوع جوشی، به قطر نامی ۱۵۰. | عدد | 44026000
ساختمان و ساختمان صنعتی | تاسیسات مکانیکی | فصل‌هشتم‌. قطعه ‌انبساط‌ (Expansion Joint) | 080112 | قطعه انبساط، نوع جوشی، به قطر نامی ۲۰۰. | عدد | 77232000
ساختمان و ساختمان صنعتی | تاسیسات مکانیکی | فصل‌هشتم‌. قطعه ‌انبساط‌ (Expansion Joint) | 080113 | قطعه انبساط، نوع جوشی، به قطر نامی ۲۵۰. | عدد | 101637000
ساختمان و ساختمان صنعتی | تاسیسات مکانیکی | فصل‌هشتم‌. قطعه ‌انبساط‌ (Expansion Joint) | 080114 | قطعه انبساط، نوع جوشی، به قطر نامی ۳۰۰. | عدد | 118817000
ساختمان و ساختمان صنعتی | تاسیسات مکانیکی | فصل‌هشتم‌. قطعه ‌انبساط‌ (Expansion Joint) | 080201 | قطعه انبساط، نوع فلنج دار، به قطر نامی ۶۵. | عدد | 42135000
ساختمان و ساختمان صنعتی | تاسیسات مکانیکی | فصل‌هشتم‌. قطعه ‌انبساط‌ (Expansion Joint) | 080202 | قطعه انبساط، نوع فلنج دار، به قطر نامی ۸۰. | عدد | 44151000
ساختمان و ساختمان صنعتی | تاسیسات مکانیکی | فصل‌هشتم‌. قطعه ‌انبساط‌ (Expansion Joint) | 080203 | قطعه انبساط، نوع فلنج دار، به قطر نامی ۱۰۰. | عدد | 53797000
ساختمان و ساختمان صنعتی | تاسیسات مکانیکی | فصل‌هشتم‌. قطعه ‌انبساط‌ (Expansion Joint) | 080204 | قطعه انبساط، نوع فلنج دار، به قطر نامی ۱۲۵. | عدد | 70348000
ساختمان و ساختمان صنعتی | تاسیسات مکانیکی | فصل‌هشتم‌. قطعه ‌انبساط‌ (Expansion Joint) | 080205 | قطعه انبساط، نوع فلنج دار، به قطر نامی ۱۵۰. | عدد | 83367000
ساختمان و ساختمان صنعتی | تاسیسات مکانیکی | فصل‌هشتم‌. قطعه ‌انبساط‌ (Expansion Joint) | 080206 | قطعه انبساط، نوع فلنج دار، به قطر نامی ۲۰۰. | عدد | 130857000
ساختمان و ساختمان صنعتی | تاسیسات مکانیکی | فصل‌هشتم‌. قطعه ‌انبساط‌ (Expansion Joint) | 080207 | قطعه انبساط، نوع فلنج دار، به قطر نامی ۲۵۰. | عدد | 173612000
ساختمان و ساختمان صنعتی | تاسیسات مکانیکی | فصل‌هشتم‌. قطعه ‌انبساط‌ (Expansion Joint) | 080208 | قطعه انبساط، نوع فلنج دار، به قطر نامی ۳۰۰. | عدد | 254765000
ساختمان و ساختمان صنعتی | تاسیسات مکانیکی | فصل‌هشتم‌. قطعه ‌انبساط‌ (Expansion Joint) | 080209 | قطعه انبساط، نوع فلنج دار، به قطر نامی ۳۵۰. | عدد | 330287000
ساختمان و ساختمان صنعتی | تاسیسات مکانیکی | فصل‌هشتم‌. قطعه ‌انبساط‌ (Expansion Joint) | 080210 | قطعه انبساط، نوع فلنج دار، به قطر نامی ۴۰۰. | عدد | 377250000
ساختمان و ساختمان صنعتی | تاسیسات مکانیکی | فصل‌ نهم‌. لرزه‌گیر (Flexible Connection) | 090101 | لرزه گیر، به قطرنامی ۳۲ (یک و یک چهارم اینچ). | عدد | 24862000
ساختمان و ساختمان صنعتی | تاسیسات مکانیکی | فصل‌ نهم‌. لرزه‌گیر (Flexible Connection) | 090102 | لرزه گیر، به قطرنامی ۴۰ (یک و یک دوم اینچ). | عدد | 25868000
ساختمان و ساختمان صنعتی | تاسیسات مکانیکی | فصل‌ نهم‌. لرزه‌گیر (Flexible Connection) | 090103 | لرزه گیر، به قطرنامی ۵۰ (دو اینچ). | عدد | 26740000
ساختمان و ساختمان صنعتی | تاسیسات مکانیکی | فصل‌ نهم‌. لرزه‌گیر (Flexible Connection) | 090104 | لرزه گیر، به قطرنامی ۶۵ (دو و یک دوم اینچ). | عدد | 30479000
ساختمان و ساختمان صنعتی | تاسیسات مکانیکی | فصل‌ نهم‌. لرزه‌گیر (Flexible Connection) | 090105 | لرزه گیر، به قطر نامی ۸۰ (سه اینچ). | عدد | 33460000
ساختمان و ساختمان صنعتی | تاسیسات مکانیکی | فصل‌ نهم‌. لرزه‌گیر (Flexible Connection) | 090106 | لرزه گیر، به قطر نامی ۱۰۰ (چهار اینچ). | عدد | 37694000
ساختمان و ساختمان صنعتی | تاسیسات مکانیکی | فصل‌ نهم‌. لرزه‌گیر (Flexible Connection) | 090107 | لرزه گیر، به قطرنامی ۱۲۵ (پنج اینچ). | عدد | 41738000
ساختمان و ساختمان صنعتی | تاسیسات مکانیکی | فصل‌ نهم‌. لرزه‌گیر (Flexible Connection) | 090108 | لرزه گیر، به قطرنامی ۱۵۰ (شش اینچ). | عدد | 48807000
ساختمان و ساختمان صنعتی | تاسیسات مکانیکی | فصل‌ نهم‌. لرزه‌گیر (Flexible Connection) | 090109 | لرزه گیر، به قطر نامی ۲۰۰ (هشت اینچ). | عدد | 60319000
ساختمان و ساختمان صنعتی | تاسیسات مکانیکی | فصل‌ نهم‌. لرزه‌گیر (Flexible Connection) | 090110 | لرزه گیر، به قطر نامی ۲۵۰ (ده اینچ). | عدد | 106427000
ساختمان و ساختمان صنعتی | تاسیسات مکانیکی | فصل‌ نهم‌. لرزه‌گیر (Flexible Connection) | 090111 | لرزه گیر، به قطر نامی ۳۰۰ (دوازده اینچ). | عدد | 126670000
ساختمان و ساختمان صنعتی | تاسیسات مکانیکی | فصل‌ نهم‌. لرزه‌گیر (Flexible Connection) | 090112 | لرزه گیر، به قطر نامی ۳۵۰ (چهارده اینچ). | عدد | 239714000
ساختمان و ساختمان صنعتی | تاسیسات مکانیکی | فصل‌ نهم‌. لرزه‌گیر (Flexible Connection) | 090113 | لرزه گیر، به قطر نامی ۴۰۰ (شانزده اینچ). | عدد | 303501000
ساختمان و ساختمان صنعتی | تاسیسات مکانیکی | فصل‌ یازدهم‌. صافی‌ | 110101 | صافی دنده ای، به قطر نامی ۱۵ (یک دوم اینچ). | عدد | 3799000
ساختمان و ساختمان صنعتی | تاسیسات مکانیکی | فصل‌ یازدهم‌. صافی‌ | 110102 | صافی دنده ای، به قطر نامی ۲۰ (سه چهارم اینچ). | عدد | 5615000
ساختمان و ساختمان صنعتی | تاسیسات مکانیکی | فصل‌ یازدهم‌. صافی‌ | 110103 | صافی دنده ای، به قطر نامی ۲۵ (یک اینچ). | عدد | 7786000
ساختمان و ساختمان صنعتی | تاسیسات مکانیکی | فصل‌ یازدهم‌. صافی‌ | 110104 | صافی دنده ای، به قطرنامی ۳۲ (یک و یک چهارم اینچ). | عدد | 10859000
ساختمان و ساختمان صنعتی | تاسیسات مکانیکی | فصل‌ یازدهم‌. صافی‌ | 110105 | صافی دنده ای، به قطر نامی ۴۰ (یک و یک دوم اینچ). | عدد | 17943000
ساختمان و ساختمان صنعتی | تاسیسات مکانیکی | فصل‌ یازدهم‌. صافی‌ | 110106 | صافی دنده ای، به قطر نامی ۵۰ (دو اینچ). | عدد | 21086000
ساختمان و ساختمان صنعتی | تاسیسات مکانیکی | فصل‌ یازدهم‌. صافی‌ | 110107 | صافی دنده ای، به قطر نامی ۶۵ (دو و یک دوم اینچ). | عدد | 41958000
ساختمان و ساختمان صنعتی | تاسیسات مکانیکی | فصل‌ یازدهم‌. صافی‌ | 110201 | صافی فلنج دار، به قطر نامی ۵۰ (دو اینچ). | عدد | 25412000
ساختمان و ساختمان صنعتی | تاسیسات مکانیکی | فصل‌ یازدهم‌. صافی‌ | 110202 | صافی فلنج دار، به قطر نامی ۶۵ (دو و یک دوم اینچ). | عدد | 34017000
ساختمان و ساختمان صنعتی | تاسیسات مکانیکی | فصل‌ یازدهم‌. صافی‌ | 110203 | صافی فلنج دار، به قطر نامی ۸۰ (سه اینچ). | عدد | 39127000
ساختمان و ساختمان صنعتی | تاسیسات مکانیکی | فصل‌ یازدهم‌. صافی‌ | 110204 | صافی فلنج دار، به قطر نامی ۱۰۰ (چهار اینچ). | عدد | 54073000
ساختمان و ساختمان صنعتی | تاسیسات مکانیکی | فصل‌ یازدهم‌. صافی‌ | 110205 | صافی فلنج دار، به قطر نامی ۱۲۵ (پنج اینچ). | عدد | 68676000
ساختمان و ساختمان صنعتی | تاسیسات مکانیکی | فصل‌ یازدهم‌. صافی‌ | 110206 | صافی فلنج دار، به قطر نامی ۱۵۰ (شش اینچ). | عدد | 95442000
ساختمان و ساختمان صنعتی | تاسیسات مکانیکی | فصل‌ یازدهم‌. صافی‌ | 110207 | صافی فلنج دار، به قطر نامی ۲۰۰ (هشت اینچ). | عدد | 153489000
ساختمان و ساختمان صنعتی | تاسیسات مکانیکی | فصل‌ یازدهم‌. صافی‌ | 110208 | صافی فلنج دار، به قطر نامی ۲۵۰ (ده اینچ). | عدد | 230581000
ساختمان و ساختمان صنعتی | تاسیسات مکانیکی | فصل‌ یازدهم‌. صافی‌ | 110209 | صافی فلنج دار، به قطر نامی ۳۰۰ (دوازده اینچ). | عدد | 363489000
ساختمان و ساختمان صنعتی | تاسیسات مکانیکی | فصل‌ یازدهم‌. صافی‌ | 110210 | صافی فلنج دار، به قطر نامی ۳۵۰ (چهارده اینچ). | عدد | 468053000
ساختمان و ساختمان صنعتی | تاسیسات مکانیکی | فصل‌ یازدهم‌. صافی‌ | 110211 | صافی فلنج دار، به قطر نامی ۴۰۰ (شانزده اینچ). | عدد | 626287000
ساختمان و ساختمان صنعتی | تاسیسات مکانیکی | فصل‌ دوازدهم‌. دیگ‌ حرارتی‌ آب‌گرم‌ | 120101 | دیگ چدنی آبگرم، برای ظرفیت تا ۶۵۰۰۰ کیلوکالری در ساعـت. | هزار کیلو کالری در ساعت | 6432000
ساختمان و ساختمان صنعتی | تاسیسات مکانیکی | فصل‌ دوازدهم‌. دیگ‌ حرارتی‌ آب‌گرم‌ | 120102 | دیگ چدنی آبگرم، برای ظرفیت بیش از۶۵۰۰۰ کیلوکالری تا۱۳۰۰۰۰ کیلوکالری در ساعـت. | هزار کیلو کالری در ساعت | 5043000
ساختمان و ساختمان صنعتی | تاسیسات مکانیکی | فصل‌ دوازدهم‌. دیگ‌ حرارتی‌ آب‌گرم‌ | 120103 | دیگ چدنی آبگرم، برای ظرفیت بیش از۱۳۰۰۰۰ کیلوکالری در ساعـت. | هزار کیلو کالری در ساعت | 3848000
ساختمان و ساختمان صنعتی | تاسیسات مکانیکی | فصل‌ دوازدهم‌. دیگ‌ حرارتی‌ آب‌گرم‌ | 120201 | دیگ فولادی آبگرم، برای ظرفیت تا ۴۰۰۰۰۰ کیلوکالری در ساعـت. | هزار کیلو کالری در ساعت | 6899000
ساختمان و ساختمان صنعتی | تاسیسات مکانیکی | فصل‌ دوازدهم‌. دیگ‌ حرارتی‌ آب‌گرم‌ | 120202 | دیگ فولادی آبگرم، برای ظرفیت بیش از۴۰۰۰۰۰ کیلوکالری تا۶۵۰۰۰۰ کیلوکالری در ساعـت. | هزار کیلو کالری در ساعت | 5720000
ساختمان و ساختمان صنعتی | تاسیسات مکانیکی | فصل‌ دوازدهم‌. دیگ‌ حرارتی‌ آب‌گرم‌ | 120203 | دیگ فولادی آبگرم، برای ظرفیت بیش از۶۵۰۰۰۰ کیلوکالری تا۱۰۰۰۰۰۰ کیلوکالری در ساعـت. | هزار کیلو کالری در ساعت | 6099000
ساختمان و ساختمان صنعتی | تاسیسات مکانیکی | فصل‌ دوازدهم‌. دیگ‌ حرارتی‌ آب‌گرم‌ | 120204 | دیگ فولادی آبگرم، برای ظرفیت بیش از۱۰۰۰۰۰۰ کیلوکالری تا۱۵۰۰۰۰۰ کیلوکالری در ساعـت. | هزار کیلو کالری در ساعت | 5587000
ساختمان و ساختمان صنعتی | تاسیسات مکانیکی | فصل‌ دوازدهم‌. دیگ‌ حرارتی‌ آب‌گرم‌ | 120205 | دیگ فولادی آبگرم، برای ظرفیت بیش از۱۵۰۰۰۰۰ کیلوکالری در ساعـت. | هزار کیلو کالری در ساعت | 6147000
ساختمان و ساختمان صنعتی | تاسیسات مکانیکی | فصل‌ سیزدهم‌. دیگ بخار | 130101 | دیگ بخار، به ظرفیت ۴۵۰ کیلو گرم بخار در ساعت. | دستگاه | 4724292000
ساختمان و ساختمان صنعتی | تاسیسات مکانیکی | فصل‌ سیزدهم‌. دیگ بخار | 130102 | دیگ بخار، به ظرفیت ۱۱۵۰ کیلو گرم بخار در ساعت. | دستگاه | 8976045000
ساختمان و ساختمان صنعتی | تاسیسات مکانیکی | فصل‌ سیزدهم‌. دیگ بخار | 130103 | دیگ بخار، به ظرفیت ۱۶۰۰ کیلو گرم بخار در ساعت. | دستگاه | 10789667000
ساختمان و ساختمان صنعتی | تاسیسات مکانیکی | فصل‌ سیزدهم‌. دیگ بخار | 130104 | دیگ بخار، به ظرفیت ۲۰۵۰ کیلو گرم بخار در ساعت. | دستگاه | 13809263000
ساختمان و ساختمان صنعتی | تاسیسات مکانیکی | فصل‌ سیزدهم‌. دیگ بخار | 130105 | دیگ بخار، به ظرفیت ۲۷۰۰ کیلو گرم بخار در ساعت. | دستگاه | 17670041000
ساختمان و ساختمان صنعتی | تاسیسات مکانیکی | فصل‌ سیزدهم‌. دیگ بخار | 130106 | دیگ بخار، به ظرفیت ۴۱۰۰ کیلو گرم بخار در ساعت. | دستگاه | 23094072000
ساختمان و ساختمان صنعتی | تاسیسات مکانیکی | فصل‌ سیزدهم‌. دیگ بخار | 130107 | دیگ بخار، به ظرفیت ۴۵۵۰ کیلو گرم بخار در ساعت. | دستگاه | 24405597000
ساختمان و ساختمان صنعتی | تاسیسات مکانیکی | فصل‌ سیزدهم‌. دیگ بخار | 130108 | دیگ بخار، به ظرفیت ۵۰۰۰ کیلو گرم بخار در ساعت. | دستگاه | 25594105000
ساختمان و ساختمان صنعتی | تاسیسات مکانیکی | فصل‌ سیزدهم‌. دیگ بخار | 130109 | دیگ بخار، به ظرفیت ۶۳۵۰ کیلو گرم بخار در ساعت. | دستگاه | 33819909000
ساختمان و ساختمان صنعتی | تاسیسات مکانیکی | فصل‌ سیزدهم‌. دیگ بخار | 130110 | دیگ بخار، به ظرفیت ۷۲۵۰ کیلو گرم بخار در ساعت. | دستگاه | 36160431000
ساختمان و ساختمان صنعتی | تاسیسات مکانیکی | فصل‌ سیزدهم‌. دیگ بخار | 130111 | دیگ بخار، به ظرفیت ۸۱۵۰ کیلو گرم بخار در ساعت. | دستگاه | 37252524000
ساختمان و ساختمان صنعتی | تاسیسات مکانیکی | فصل‌ سیزدهم‌. دیگ بخار | 130112 | دیگ بخار، به ظرفیت ۱۰۰۰۰ کیلو گرم بخار در ساعت. | دستگاه | 48546370000
ساختمان و ساختمان صنعتی | تاسیسات مکانیکی | فصل‌ سیزدهم‌. دیگ بخار | 130113 | دیگ بخار، به ظرفیت ۱۱۸۰۰ کیلو گرم بخار در ساعت. | دستگاه | 54594852000
ساختمان و ساختمان صنعتی | تاسیسات مکانیکی | فصل‌ سیزدهم‌. دیگ بخار | 130114 | دیگ بخار، به ظرفیت ۱۳۶۰۰ کیلو گرم بخار در ساعت. | دستگاه | 57293144000
ساختمان و ساختمان صنعتی | تاسیسات مکانیکی | فصل‌ چهاردهم‌. مشعل‌ | 140101 | مشعل گازوییل سوز، برای دیگ آب‌ گرم به ظرفیت گرمایی ۱۸۰۰۰ تا ۳۵۰۰۰ کیلو کالری در ساعت. | دستگاه | 96110000
ساختمان و ساختمان صنعتی | تاسیسات مکانیکی | فصل‌ چهاردهم‌. مشعل‌ | 140102 | مشعل گازوییل سوز، برای دیگ آب‌ گرم به ظرفیت گرمایی ۱۸۰۰۰ تا ۸۰۰۰۰ کیلو کالری در ساعت. | دستگاه | 114791000
ساختمان و ساختمان صنعتی | تاسیسات مکانیکی | فصل‌ چهاردهم‌. مشعل‌ | 140103 | مشعل گازوییل سوز، برای دیگ آب‌ گرم به ظرفیت گرمایی ۸۰۰۰۰ تا ۲۰۰۰۰۰ کیلو کالری در ساعت. | دستگاه | 141475000
ساختمان و ساختمان صنعتی | تاسیسات مکانیکی | فصل‌ چهاردهم‌. مشعل‌ | 140104 | مشعل گازوییل سوز، برای دیگ آب‌ گرم به ظرفیت گرمایی ۱۳۰۰۰۰ تا ۳۰۰۰۰۰ کیلو کالری در ساعت. | دستگاه | 234185000
ساختمان و ساختمان صنعتی | تاسیسات مکانیکی | فصل‌ چهاردهم‌. مشعل‌ | 140105 | مشعل گازوییل سوز، برای دیگ آب‌ گرم به ظرفیت گرمایی ۳۰۰۰۰۰ تا ۶۵۰۰۰۰ کیلو کالری در ساعت. | دستگاه | 365964000
ساختمان و ساختمان صنعتی | تاسیسات مکانیکی | فصل‌ چهاردهم‌. مشعل‌ | 140106 | مشعل گازوییل سوز، برای دیگ آب‌ گرم به ظرفیت گرمایی ۵۰۰۰۰۰ تا ۱۰۰۰۰۰۰ کیلو کالری در ساعت. | دستگاه | 615098000
ساختمان و ساختمان صنعتی | تاسیسات مکانیکی | فصل‌ چهاردهم‌. مشعل‌ | 140201 | مشعل گازسوز، برای دیگ آب گرم به ظرفیت گرمایی ۱۷۵۰۰ تا ۴۰۵۰۰ کیلو کالری در ساعت. | دستگاه | 121747000
ساختمان و ساختمان صنعتی | تاسیسات مکانیکی | فصل‌ چهاردهم‌. مشعل‌ | 140202 | مشعل گازسوز، برای دیگ آب گرم به ظرفیت گرمایی ۳۳۵۰۰ تا ۹۱۵۰۰ کیلو کالری در ساعت. | دستگاه | 160801000
ساختمان و ساختمان صنعتی | تاسیسات مکانیکی | فصل‌ چهاردهم‌. مشعل‌ | 140203 | مشعل گازسوز، برای دیگ آب گرم به ظرفیت گرمایی ۷۵۵۰۰ تا ۱۸۳۰۰۰ کیلو کالری در ساعت. | دستگاه | 211828000
ساختمان و ساختمان صنعتی | تاسیسات مکانیکی | فصل‌ چهاردهم‌. مشعل‌ | 140204 | مشعل گازسوز، برای دیگ آب گرم به ظرفیت گرمایی ۱۵۰۵۰۰ تا ۳۶۶۰۰۰ کیلو کالری در ساعت. | دستگاه | 218366000
ساختمان و ساختمان صنعتی | تاسیسات مکانیکی | فصل‌ چهاردهم‌. مشعل‌ | 140205 | مشعل گازسوز، برای دیگ آب گرم به ظرفیت گرمایی ۳۲۳۰۰۰ تا ۵۸۱۵۰۰ کیلو کالری در ساعت. | دستگاه | 558331000
ساختمان و ساختمان صنعتی | تاسیسات مکانیکی | فصل‌ چهاردهم‌. مشعل‌ | 140206 | مشعل گازسوز، برای دیگ آب گرم به ظرفیت گرمایی ۴۰۹۰۰۰ تا ۹۶۹۰۰۰ کیلو کالری در ساعت. | دستگاه | 647563000
ساختمان و ساختمان صنعتی | تاسیسات مکانیکی | فصل‌ چهاردهم‌. مشعل‌ | 140207 | مشعل گازسوز، برای دیگ آب گرم به ظرفیت گرمایی ۴۲۰۰۰۰ تا ۱۲۳۸۰۰۰ کیلو کالری در ساعت. | دستگاه | 744058000
ساختمان و ساختمان صنعتی | تاسیسات مکانیکی | فصل‌ چهاردهم‌. مشعل‌ | 140208 | مشعل گازسوز، برای دیگ آب گرم به ظرفیت گرمایی ۱۰۷۶۵۰۰ تا ۲۱۵۳۰۰۰ کیلو کالری در ساعت. | دستگاه | 954947000
ساختمان و ساختمان صنعتی | تاسیسات مکانیکی | فصل‌ پانزدهم‌. دستگاه‌های‌ کنترل‌ و اندازه‌گیری‌ | 150101 | ترموستات اتاقی، نوع قطع و وصلی، با دامنه تنظیم از ۱۰ تا ۳۰ درجه سانتیگراد. | عدد | 14843000
ساختمان و ساختمان صنعتی | تاسیسات مکانیکی | فصل‌ پانزدهم‌. دستگاه‌های‌ کنترل‌ و اندازه‌گیری‌ | 150102 | ترموستات اتاقی تابستانی- زمستانی، نوع قطع و وصلی، با دامنه تنظیم از ۱۰ تا ۳۰ درجه سانتیگراد، با کلید تغییر فصل. | عدد | 12658000
ساختمان و ساختمان صنعتی | تاسیسات مکانیکی | فصل‌ پانزدهم‌. دستگاه‌های‌ کنترل‌ و اندازه‌گیری‌ | 150103 | ترموستات اتاقی تابستانی- زمستانی، نوع قطع و وصلی، با دامنه تنظیم از ۱۰ تا ۳۰ درجه سانتیگراد، با کلیدهای تغییر فصل و سه سرعته (Selector Switch)، برای نصب روی دیوار. | عدد | 13783000
ساختمان و ساختمان صنعتی | تاسیسات مکانیکی | فصل‌ پانزدهم‌. دستگاه‌های‌ کنترل‌ و اندازه‌گیری‌ | 150104 | ترموستات برای نصب در هوای برگشت فن کویل، نوع قطع و وصلی، با دامنه تنظیم از ۱۰ تا ۳۰ درجه سانتیگراد. | عدد | 54997000
ساختمان و ساختمان صنعتی | تاسیسات مکانیکی | فصل‌ پانزدهم‌. دستگاه‌های‌ کنترل‌ و اندازه‌گیری‌ | 150105 | ترموستات کانالی، نوع قطع و وصلی، با دامنه تنظیم از صفر تا ۳۰ درجه سانتیگراد. | عدد | 25695000
ساختمان و ساختمان صنعتی | تاسیسات مکانیکی | فصل‌ پانزدهم‌. دستگاه‌های‌ کنترل‌ و اندازه‌گیری‌ | 150106 | ترموستات کانالی، نوع قطع و وصلی، S.P.D.T، با دامنه تنظیم از صفر تا ۳۰ درجه سانتیگراد. | عدد | 76196000
ساختمان و ساختمان صنعتی | تاسیسات مکانیکی | فصل‌ پانزدهم‌. دستگاه‌های‌ کنترل‌ و اندازه‌گیری‌ | 150107 | ترموستات کانالی محافظ یخ زدگی (Freeze Protection)، نوع قطع و وصلی، S.P.D.T، با المنت به طول ۶ متر، با دامنه تنظیم از صفر تا ۱۵ درجه سانتیگراد، برای قطع برق و اعلام خبر. | عدد | 104097000
ساختمان و ساختمان صنعتی | تاسیسات مکانیکی | فصل‌ پانزدهم‌. دستگاه‌های‌ کنترل‌ و اندازه‌گیری‌ | 150108 | ترموستات کانالی محافظ یخ زدگی (Freeze Protection)، نوع قطع و وصلی، S.P.D.T، با المنت به طول ۶ متر، با دامنه تنظیم از صفر تا ۱۵ درجه سانتیگراد و کلید Reset، برای قطع برق و اعلام خبر. | عدد | 103558000
ساختمان و ساختمان صنعتی | تاسیسات مکانیکی | فصل‌ پانزدهم‌. دستگاه‌های‌ کنترل‌ و اندازه‌گیری‌ | 150109 | ترموستات کانالی ضد حریق (Firestat)، برای نصب در مسیر هوای برگشت. | عدد | 48054000
ساختمان و ساختمان صنعتی | تاسیسات مکانیکی | فصل‌ پانزدهم‌. دستگاه‌های‌ کنترل‌ و اندازه‌گیری‌ | 150110 | ترموستات اتاقی، نوع تدریجی الکترو مکانیکی، با دامنه تنظیم از ۱۰ تا ۳۰ درجه سانتیگراد. | عدد | 43634000
ساختمان و ساختمان صنعتی | تاسیسات مکانیکی | فصل‌ پانزدهم‌. دستگاه‌های‌ کنترل‌ و اندازه‌گیری‌ | 150111 | ترموستات اتاقی تابستانی - زمستانی، نوع تدریجی الکترو مکانیکی، با دامنه تنظیم از ۱۰ تا ۳۰ درجه سانتیگراد. | عدد | 73092000
ساختمان و ساختمان صنعتی | تاسیسات مکانیکی | فصل‌ پانزدهم‌. دستگاه‌های‌ کنترل‌ و اندازه‌گیری‌ | 150112 | ترموستات کانالی، نوع تدریجی الکترو مکانیکی، با دامنه تنظیم از منهای ۱۵ تا ۳۰ درجه سانتیگراد. | عدد | 103399000
ساختمان و ساختمان صنعتی | تاسیسات مکانیکی | فصل‌ پانزدهم‌. دستگاه‌های‌ کنترل‌ و اندازه‌گیری‌ | 150113 | ترموستات کانالی یا مستغرق، نوع تدریجی الکترو مکانیکی، با دامنه تنظیم از ۲۰ تا ۱۰۰ درجه سانتیگراد. | عدد | 103399000
ساختمان و ساختمان صنعتی | تاسیسات مکانیکی | فصل‌ پانزدهم‌. دستگاه‌های‌ کنترل‌ و اندازه‌گیری‌ | 150114 | ترموستات اتاقی، نوع تدریجی به اضافه انتگرال (P + I) الکترو نیکی، با دامنه تنظیم از ۱۰ تا ۳۰ درجه سانتیگراد. | عدد | 46272000
ساختمان و ساختمان صنعتی | تاسیسات مکانیکی | فصل‌ پانزدهم‌. دستگاه‌های‌ کنترل‌ و اندازه‌گیری‌ | 150115 | ترموستات اتاقی تابستانی - زمستانی، نوع تدریجی به اضافه انتگرال (P+I) الکترونیکی، با دامنه تنظیم از ۱۰ تا ۳۰ درجه سانتیگراد، با کلید تغییر فصل. | عدد | 79538000
ساختمان و ساختمان صنعتی | تاسیسات مکانیکی | فصل‌ پانزدهم‌. دستگاه‌های‌ کنترل‌ و اندازه‌گیری‌ | 150201 | هیومیدستات اتاقی، نوع قطع و وصلی، برای تنظیم از صفر تا ۹۵ درصد. | عدد | 78097000
ساختمان و ساختمان صنعتی | تاسیسات مکانیکی | فصل‌ پانزدهم‌. دستگاه‌های‌ کنترل‌ و اندازه‌گیری‌ | 150202 | هیومیدستات کانالی، نوع قطع و وصلی، برای تنظیم از صفر تا ۹۵ درصد. | عدد | 177602000
ساختمان و ساختمان صنعتی | تاسیسات مکانیکی | فصل‌ پانزدهم‌. دستگاه‌های‌ کنترل‌ و اندازه‌گیری‌ | 150301 | سنسور دما، برای نصب در هوای آزاد. | عدد | 29495000
ساختمان و ساختمان صنعتی | تاسیسات مکانیکی | فصل‌ پانزدهم‌. دستگاه‌های‌ کنترل‌ و اندازه‌گیری‌ | 150302 | سنسور دما، برای نصب در اتاق. | عدد | 23168000
ساختمان و ساختمان صنعتی | تاسیسات مکانیکی | فصل‌ پانزدهم‌. دستگاه‌های‌ کنترل‌ و اندازه‌گیری‌ | 150303 | سنسور دما، برای نصب در کانال. | عدد | 28511000
ساختمان و ساختمان صنعتی | تاسیسات مکانیکی | فصل‌ پانزدهم‌. دستگاه‌های‌ کنترل‌ و اندازه‌گیری‌ | 150304 | سنسور دما، نوع مستغرق یا جداری، برای نصب در لوله یا مخزن آب. | عدد | 17387000
ساختمان و ساختمان صنعتی | تاسیسات مکانیکی | فصل‌ پانزدهم‌. دستگاه‌های‌ کنترل‌ و اندازه‌گیری‌ | 150305 | سنسور رطوبت نسبی، برای نصب در اتاق. | عدد | 62995000
ساختمان و ساختمان صنعتی | تاسیسات مکانیکی | فصل‌ پانزدهم‌. دستگاه‌های‌ کنترل‌ و اندازه‌گیری‌ | 150306 | سنسور رطوبت نسبی، برای نصب در کانال. | عدد | 94143000
ساختمان و ساختمان صنعتی | تاسیسات مکانیکی | فصل‌ پانزدهم‌. دستگاه‌های‌ کنترل‌ و اندازه‌گیری‌ | 150307 | سنسور فشار، برای آب. | عدد | 41915000
ساختمان و ساختمان صنعتی | تاسیسات مکانیکی | فصل‌ پانزدهم‌. دستگاه‌های‌ کنترل‌ و اندازه‌گیری‌ | 150308 | سنسور فشار، برای هوا. | عدد | 68613000
ساختمان و ساختمان صنعتی | تاسیسات مکانیکی | فصل‌ پانزدهم‌. دستگاه‌های‌ کنترل‌ و اندازه‌گیری‌ | 150401 | کنترلر، نوع تدریجی یا تدریجی به اضافه انتگرال (P + I)، با یک خروجی و سیگنال صفر تا ۱۰ ولت مستقیم. | عدد | 72759000
ساختمان و ساختمان صنعتی | تاسیسات مکانیکی | فصل‌ پانزدهم‌. دستگاه‌های‌ کنترل‌ و اندازه‌گیری‌ | 150402 | کنترلر، نوع تدریجی یا تدریجی به اضافه انتگرال (P + I)، با دو یا سه خروجی و سیگنال صفر تا ۱۰ ولت مستقیم. | عدد | 119480000
ساختمان و ساختمان صنعتی | تاسیسات مکانیکی | فصل‌ پانزدهم‌. دستگاه‌های‌ کنترل‌ و اندازه‌گیری‌ | 150403 | کنترلر، نوع تدریجی یا تدریجی به اضافه انتگرال (P + I)، با دو یا سه خروجی و سیگنال شناور (Floating) سه وضعیتی. | عدد | 73307000
ساختمان و ساختمان صنعتی | تاسیسات مکانیکی | فصل‌ پانزدهم‌. دستگاه‌های‌ کنترل‌ و اندازه‌گیری‌ | 150404 | کنترلر تابستانی - زمستانی، نوع قطع و وصلی. | عدد
ساختمان و ساختمان صنعتی | تاسیسات مکانیکی | فصل‌ پانزدهم‌. دستگاه‌های‌ کنترل‌ و اندازه‌گیری‌ | 150405 | تایمر الکترونیکی، برای تنظیم برنامه روزانه یا روزانه و هفتگی. | عدد
ساختمان و ساختمان صنعتی | تاسیسات مکانیکی | فصل‌ پانزدهم‌. دستگاه‌های‌ کنترل‌ و اندازه‌گیری‌ | 150410 | کنترل کننده میکروپروسسوری DDC تحت شبکه BACnet/LON مخصوص فن کویل دو لوله جهت فرمان به شیرهای قطع و وصل و فن ۳ دور وقابلیت اتصال به یونیت دیواری. | دستگاه
ساختمان و ساختمان صنعتی | تاسیسات مکانیکی | فصل‌ پانزدهم‌. دستگاه‌های‌ کنترل‌ و اندازه‌گیری‌ | 150411 | کنترل کننده میکروپروسسوری DDC تحت شبکه BACnet/LON مخصوص فن کویل دو لوله جهت فرمان به شیرهای تدریجی و فن ۳ دور یا دور متغیر و قابلیت اتصال به یونیت دیواری. | دستگاه
ساختمان و ساختمان صنعتی | تاسیسات مکانیکی | فصل‌ پانزدهم‌. دستگاه‌های‌ کنترل‌ و اندازه‌گیری‌ | 150412 | کنترل کننده میکروپروسسوری قابل برنامه ریزی DDC با قابلیت اتصال به شبکه BACnet/MS TP از نوع B-ASC با تغذیه ۲۴ ولت متناوب بدون صفحه نمایشگر (LCD) دارای حداکثر ۱۴ نقطه فیزیکی ورودی یا خروجی آنالوگ یا دیجیتال. | دستگاه
ساختمان و ساختمان صنعتی | تاسیسات مکانیکی | فصل‌ پانزدهم‌. دستگاه‌های‌ کنترل‌ و اندازه‌گیری‌ | 150413 | کنترل کننده میکروپروسسوری قابل برنامه ریزی DDC با قابلیت اتصال به شبکه BACnet/MS TP از نوع B-AAC با تغذیه ۲۴ ولت متناوب بدون صفحه نمایشگر (LCD) دارای حداکثر ۳۰ نقطه فیزیکی ورودی یا خروجی آنالوگ یا دیجیتال. | دستگاه
ساختمان و ساختمان صنعتی | تاسیسات مکانیکی | فصل‌ پانزدهم‌. دستگاه‌های‌ کنترل‌ و اندازه‌گیری‌ | 150414 | کنترل کننده میکروپروسسوری قابل برنامه ریزی DDC با قابلیت اتصال به شبکه BACnet/MS TP از نوع B-AAC با تغذیه ۲۴ ولت متناوب بدون صفحه نمایشگر (LCD) دارای حداکثر ۵۰ نقطه فیزیکی ورودی یا خروجی آنالوگ یا دیجیتال. | دستگاه
ساختمان و ساختمان صنعتی | تاسیسات مکانیکی | فصل‌ پانزدهم‌. دستگاه‌های‌ کنترل‌ و اندازه‌گیری‌ | 150415 | کنترل کننده میکروپروسسوری قابل برنامه ریزی DDC با قابلیت اتصال به شبکه BACnet/IP از نوع B-BC با تغذیه ۲۴ ولت متناوب بدون صفحه نمایشگر (LCD) با قابلیت پذیرش حداکثر ۲۰۰ نقطه فیزیکی ورودی یا خروجی آنالوگ یا دیجیتال. | دستگاه
ساختمان و ساختمان صنعتی | تاسیسات مکانیکی | فصل‌ پانزدهم‌. دستگاه‌های‌ کنترل‌ و اندازه‌گیری‌ | 150416 | کنترل کننده میکروپروسسوری قابل برنامه ریزی DDC با قابلیت اتصال به شبکه BACnet/IP از نوع B-BC با تغذیه ۲۴ ولت متناوب بدون صفحه نمایشگر (LCD) با قابلیت پذیرش حداکثر ۴۰۰ نقطه فیزیکی ورودی یا خروجی آنالوگ یا دیجیتال. | دستگاه
ساختمان و ساختمان صنعتی | تاسیسات مکانیکی | فصل‌ پانزدهم‌. دستگاه‌های‌ کنترل‌ و اندازه‌گیری‌ | 150417 | کنترل کننده میکروپروسسوری قابل برنامه ریزی DDC با قابلیت اتصال به شبکه BACnet/IP از نوع B-BC با تغذیه ۲۴ ولت متناوب بدون صفحه نمایشگر (LCD) با قابلیت پذیرش حداکثر ۶۰۰ نقطه فیزیکی ورودی یا خروجی آنالوگ یا دیجیتال. | دستگاه
ساختمان و ساختمان صنعتی | تاسیسات مکانیکی | فصل‌ پانزدهم‌. دستگاه‌های‌ کنترل‌ و اندازه‌گیری‌ | 150421 | ورودی دیجیتال فیزیکی برای کنترل کننده های ردیف ۱۵۰۴۱۲ الی ۱۵۰۴۱۷. | نقطه کنترل
ساختمان و ساختمان صنعتی | تاسیسات مکانیکی | فصل‌ پانزدهم‌. دستگاه‌های‌ کنترل‌ و اندازه‌گیری‌ | 150422 | خروجی دیجیتال فیزیکی برای کنترل کننده های ردیف ۱۵۰۴۱۲ الی ۱۵۰۴۱۷. | نقطه کنترل
ساختمان و ساختمان صنعتی | تاسیسات مکانیکی | فصل‌ پانزدهم‌. دستگاه‌های‌ کنترل‌ و اندازه‌گیری‌ | 150423 | ورودی آنالوگ فیزیکی برای کنترل کننده های ردیف ۱۵۰۴۱۲ الی ۱۵۰۴۱۷. | نقطه کنترل
ساختمان و ساختمان صنعتی | تاسیسات مکانیکی | فصل‌ پانزدهم‌. دستگاه‌های‌ کنترل‌ و اندازه‌گیری‌ | 150424 | خروجی آنالوگ فیزیکی برای کنترل کننده های ردیف ۱۵۰۴۱۲ الی ۱۵۰۴۱۷. | نقطه کنترل
ساختمان و ساختمان صنعتی | تاسیسات مکانیکی | فصل‌ پانزدهم‌. دستگاه‌های‌ کنترل‌ و اندازه‌گیری‌ | 150425 | صفحه نمایشگر LCD، تک رنگ، غیر گرافیکی با امکان نمایش ۴ سطر دارای دکمه های تنطیم، جهت کنترل کننده های ردیف ۱۵۰۴۱۲ الی ۱۵۰۴۱۷. | دستگاه
ساختمان و ساختمان صنعتی | تاسیسات مکانیکی | فصل‌ پانزدهم‌. دستگاه‌های‌ کنترل‌ و اندازه‌گیری‌ | 150426 | صفحه نمایشگر LCD، لمسی، رنگی، گرافیکی تا شش اینچ جهت کنترل کننده های ردیف ۱۵۰۴۱۵ الی ۱۵۰۴۱۷. | دستگاه
ساختمان و ساختمان صنعتی | تاسیسات مکانیکی | فصل‌ پانزدهم‌. دستگاه‌های‌ کنترل‌ و اندازه‌گیری‌ | 150501 | رله الکترونیکی، برای همزمان به کار انداختن تا ۴ محرک الکتریکی. | عدد
ساختمان و ساختمان صنعتی | تاسیسات مکانیکی | فصل‌ پانزدهم‌. دستگاه‌های‌ کنترل‌ و اندازه‌گیری‌ | 150502 | رله الکترونیکی سه مرحله‌ای (Step Controller)، برای حالتهای زمستانی یا تابستانی و یا هر دو. | عدد
ساختمان و ساختمان صنعتی | تاسیسات مکانیکی | فصل‌ پانزدهم‌. دستگاه‌های‌ کنترل‌ و اندازه‌گیری‌ | 150503 | رله الکترونیکی برای تبدیل حالت تدریجی به حالت قطع و وصلی. | عدد
ساختمان و ساختمان صنعتی | تاسیسات مکانیکی | فصل‌ پانزدهم‌. دستگاه‌های‌ کنترل‌ و اندازه‌گیری‌ | 150601 | کلید تبدیل دستی تابستانی- زمستانی. | عدد
ساختمان و ساختمان صنعتی | تاسیسات مکانیکی | فصل‌ پانزدهم‌. دستگاه‌های‌ کنترل‌ و اندازه‌گیری‌ | 150602 | کلید تبدیل خودکار تابستانی - زمستانی. | عدد
ساختمان و ساختمان صنعتی | تاسیسات مکانیکی | فصل‌ پانزدهم‌. دستگاه‌های‌ کنترل‌ و اندازه‌گیری‌ | 150603 | کلید دستی تدریجی تنظیم از راه دور، با دامنه تنظیم کنترلر مربوط. | عدد
ساختمان و ساختمان صنعتی | تاسیسات مکانیکی | فصل‌ پانزدهم‌. دستگاه‌های‌ کنترل‌ و اندازه‌گیری‌ | 150604 | کلید دستی تغییر حالت تابستانی - زمستانی، نوع D. P. D. T. | عدد
ساختمان و ساختمان صنعتی | تاسیسات مکانیکی | فصل‌ پانزدهم‌. دستگاه‌های‌ کنترل‌ و اندازه‌گیری‌ | 150605 | کلید دستی چهار مرحله‌ای، شامل حالتهای باز، بسته، بینابین و خودکار. | عدد
ساختمان و ساختمان صنعتی | تاسیسات مکانیکی | فصل‌ پانزدهم‌. دستگاه‌های‌ کنترل‌ و اندازه‌گیری‌ | 150606 | کلید دستی شش مرحله‌ای تنظیم از راه دور برای نشان دادن دما (به تناوب). | عدد
ساختمان و ساختمان صنعتی | تاسیسات مکانیکی | فصل‌ پانزدهم‌. دستگاه‌های‌ کنترل‌ و اندازه‌گیری‌ | 150701 | نشان دهنده اختلاف فشار دو طرف فن یا فیلتر دستگاه هوا رسان، با درجه منهای ۵۰ تا ۵۰ میلی‌متر ستون آب. | عدد | 55791000
ساختمان و ساختمان صنعتی | تاسیسات مکانیکی | فصل‌ پانزدهم‌. دستگاه‌های‌ کنترل‌ و اندازه‌گیری‌ | 150801 | دستگاه کنترل فشار، نوع قطع و وصلی، با دامنه تنظیم صفر تا ۱۰ بار. | عدد | 53970000
ساختمان و ساختمان صنعتی | تاسیسات مکانیکی | فصل‌ پانزدهم‌. دستگاه‌های‌ کنترل‌ و اندازه‌گیری‌ | 150802 | دستگاه کنترل فشار، نوع قطع و وصلی، با دامنه تنظیم صفر تا ۲۰ بار. | عدد | 59136000
ساختمان و ساختمان صنعتی | تاسیسات مکانیکی | فصل‌ پانزدهم‌. دستگاه‌های‌ کنترل‌ و اندازه‌گیری‌ | 150803 | دستگاه کنترل فشار، نوع تدریجی الکترومکانیکی، با دامنه تنظیم صفر تا ۱۰ بار. | عدد | 201830000
ساختمان و ساختمان صنعتی | تاسیسات مکانیکی | فصل‌ پانزدهم‌. دستگاه‌های‌ کنترل‌ و اندازه‌گیری‌ | 150804 | دستگاه کنترل فشار، نوع تدریجی الکترومکانیکی، با دامنه تنظیم صفر تا ۲۰ بار. | عدد | 212954000
ساختمان و ساختمان صنعتی | تاسیسات مکانیکی | فصل‌ پانزدهم‌. دستگاه‌های‌ کنترل‌ و اندازه‌گیری‌ | 150805 | دستگاه کنترل سطح مایعات، نوع قطع و وصلی، برای کار تا فشار ۱۰ بار. | عدد | 45919000
ساختمان و ساختمان صنعتی | تاسیسات مکانیکی | فصل‌ پانزدهم‌. دستگاه‌های‌ کنترل‌ و اندازه‌گیری‌ | 150901 | آکوستات مستغرق، نوع قطع و وصلی. | عدد | 57084000
ساختمان و ساختمان صنعتی | تاسیسات مکانیکی | فصل‌ پانزدهم‌. دستگاه‌های‌ کنترل‌ و اندازه‌گیری‌ | 150902 | آکوستات جداری، نوع قطع و وصلی. | عدد | 44581000
ساختمان و ساختمان صنعتی | تاسیسات مکانیکی | فصل‌ پانزدهم‌. دستگاه‌های‌ کنترل‌ و اندازه‌گیری‌ | 151001 | فلو سوییچ، نوع قطع و وصلی، برای نصب در کانال هوا. | عدد | 70037000
ساختمان و ساختمان صنعتی | تاسیسات مکانیکی | فصل‌ پانزدهم‌. دستگاه‌های‌ کنترل‌ و اندازه‌گیری‌ | 151002 | فلو سوییچ، نوع قطع و وصلی، برای نصب در لوله آب. | عدد | 60644000
ساختمان و ساختمان صنعتی | تاسیسات مکانیکی | فصل‌ پانزدهم‌. دستگاه‌های‌ کنترل‌ و اندازه‌گیری‌ | 151003 | سوییچ الکتریکی اعلام خبر، برای اختلاف فشار دو طرف فیلتر یا فن دستگاه هوا رسان. | عدد | 20663000
ساختمان و ساختمان صنعتی | تاسیسات مکانیکی | فصل‌ پانزدهم‌. دستگاه‌های‌ کنترل‌ و اندازه‌گیری‌ | 151004 | سوییچ الکتریکی کمکی، برای نصب روی محرکهای تدریجی و یا قطع و وصلی. | عدد | 41510000
ساختمان و ساختمان صنعتی | تاسیسات مکانیکی | فصل‌ پانزدهم‌. دستگاه‌های‌ کنترل‌ و اندازه‌گیری‌ | 151101 | محرک الکتریکی دمپر، نوع قطع و وصلی یا شناور (Floating) مناسب برای حداکثر ۱٫۵ متر مربع سطح دمپر. | عدد | 87657000
ساختمان و ساختمان صنعتی | تاسیسات مکانیکی | فصل‌ پانزدهم‌. دستگاه‌های‌ کنترل‌ و اندازه‌گیری‌ | 151102 | محرک الکتریکی دمپر، نوع قطع و وصلی یا شناور (Floating) مناسب برای حداکثر ۳ متر مربع سطح دمپر. | عدد | 92040000
ساختمان و ساختمان صنعتی | تاسیسات مکانیکی | فصل‌ پانزدهم‌. دستگاه‌های‌ کنترل‌ و اندازه‌گیری‌ | 151103 | محرک الکتریکی دمپر، نوع قطع و وصلی یا شناور (Floating) مناسب برای حداکثر ۶ متر مربع سطح دمپر. | عدد | 167284000
ساختمان و ساختمان صنعتی | تاسیسات مکانیکی | فصل‌ پانزدهم‌. دستگاه‌های‌ کنترل‌ و اندازه‌گیری‌ | 151104 | محرک الکتریکی دمپر، نوع قطع و وصلی یا شناور (Floating) با مکانیزم فنر برگشت، مناسب برای حداکثر ۴ متر مربع سطح دمپر. | عدد | 178890000
ساختمان و ساختمان صنعتی | تاسیسات مکانیکی | فصل‌ پانزدهم‌. دستگاه‌های‌ کنترل‌ و اندازه‌گیری‌ | 151105 | محرک الکتریکی دمپر، نوع تدریجی، با سیگنال ورودی صفر تا ۱۰ ولت مستقیم، مناسب برای حداکثر ۱٫۵ متر مربع سطح دمپر. | عدد | 96827000
ساختمان و ساختمان صنعتی | تاسیسات مکانیکی | فصل‌ پانزدهم‌. دستگاه‌های‌ کنترل‌ و اندازه‌گیری‌ | 151106 | محرک الکتریکی دمپر، نوع تدریجی، با سیگنال ورودی صفر تا ۱۰ ولت مستقیم، مناسب برای حداکثر ۳ متر مربع سطح دمپر. | عدد | 135157000
ساختمان و ساختمان صنعتی | تاسیسات مکانیکی | فصل‌ پانزدهم‌. دستگاه‌های‌ کنترل‌ و اندازه‌گیری‌ | 151107 | محرک الکتریکی دمپر، نوع تدریجی، با سیگنال ورودی صفر تا ۱۰ ولت مستقیم، مناسب برای حداکثر ۶ متر مربع سطح دمپر. | عدد | 204268000
ساختمان و ساختمان صنعتی | تاسیسات مکانیکی | فصل‌ پانزدهم‌. دستگاه‌های‌ کنترل‌ و اندازه‌گیری‌ | 151108 | محرک الکتریکی دمپر، نوع تدریجی، با سیگنال ورودی صفر تا ۱۰ ولت مستقیم، با مکانیزم فنر برگشت، مناسب برای حداکثر ۴ متر مربع سطح دمپر. | عدد | 186615000
ساختمان و ساختمان صنعتی | تاسیسات مکانیکی | فصل‌ پانزدهم‌. دستگاه‌های‌ کنترل‌ و اندازه‌گیری‌ | 151201 | شیر کنترل دو راهه، به قطر نامی ۱۵ (یک دوم اینچ). | عدد | 111214000
ساختمان و ساختمان صنعتی | تاسیسات مکانیکی | فصل‌ پانزدهم‌. دستگاه‌های‌ کنترل‌ و اندازه‌گیری‌ | 151202 | شیر کنترل دو راهه، به قطر نامی ۲۰ (سه چهارم اینچ). | عدد | 114945000
ساختمان و ساختمان صنعتی | تاسیسات مکانیکی | فصل‌ پانزدهم‌. دستگاه‌های‌ کنترل‌ و اندازه‌گیری‌ | 151203 | شیر کنترل دو راهه، به قطر نامی ۲۵ (یک اینچ). | عدد | 129176000
ساختمان و ساختمان صنعتی | تاسیسات مکانیکی | فصل‌ پانزدهم‌. دستگاه‌های‌ کنترل‌ و اندازه‌گیری‌ | 151204 | شیر کنترل دو راهه، به قطر نامی ۳۲ (یک و یک چهارم اینچ). | عدد | 152367000
ساختمان و ساختمان صنعتی | تاسیسات مکانیکی | فصل‌ پانزدهم‌. دستگاه‌های‌ کنترل‌ و اندازه‌گیری‌ | 151205 | شیر کنترل دو راهه، به قطر نامی ۴۰ (یک و یک دوم اینچ). | عدد | 195670000
ساختمان و ساختمان صنعتی | تاسیسات مکانیکی | فصل‌ پانزدهم‌. دستگاه‌های‌ کنترل‌ و اندازه‌گیری‌ | 151206 | شیر کنترل دو راهه، به قطر نامی ۵۰ (دو اینچ). | عدد | 214971000
ساختمان و ساختمان صنعتی | تاسیسات مکانیکی | فصل‌ پانزدهم‌. دستگاه‌های‌ کنترل‌ و اندازه‌گیری‌ | 151207 | شیر کنترل دو راهه، به قطر نامی ۶۵ (دو و یک دوم اینچ). | عدد | 499695000
ساختمان و ساختمان صنعتی | تاسیسات مکانیکی | فصل‌ پانزدهم‌. دستگاه‌های‌ کنترل‌ و اندازه‌گیری‌ | 151208 | شیر کنترل دو راهه، به قطر نامی ۸۰ (سه اینچ). | عدد | 654532000
ساختمان و ساختمان صنعتی | تاسیسات مکانیکی | فصل‌ پانزدهم‌. دستگاه‌های‌ کنترل‌ و اندازه‌گیری‌ | 151209 | شیر کنترل دو راهه، به قطر نامی ۱۰۰ (چهار اینچ). | عدد | 853077000
ساختمان و ساختمان صنعتی | تاسیسات مکانیکی | فصل‌ پانزدهم‌. دستگاه‌های‌ کنترل‌ و اندازه‌گیری‌ | 151301 | شیر کنترل سه راهه، به قطر نامی ۱۵ (یک دوم اینچ). | عدد | 89346000
ساختمان و ساختمان صنعتی | تاسیسات مکانیکی | فصل‌ پانزدهم‌. دستگاه‌های‌ کنترل‌ و اندازه‌گیری‌ | 151302 | شیر کنترل سه راهه، به قطر نامی ۲۰ (سه چهارم اینچ). | عدد | 94546000
ساختمان و ساختمان صنعتی | تاسیسات مکانیکی | فصل‌ پانزدهم‌. دستگاه‌های‌ کنترل‌ و اندازه‌گیری‌ | 151303 | شیر کنترل سه راهه، به قطر نامی ۲۵ (یک اینچ). | عدد | 99730000
ساختمان و ساختمان صنعتی | تاسیسات مکانیکی | فصل‌ پانزدهم‌. دستگاه‌های‌ کنترل‌ و اندازه‌گیری‌ | 151304 | شیر کنترل سه راهه، به قطر نامی ۳۲ (یک و یک چهارم اینچ). | عدد | 116772000
ساختمان و ساختمان صنعتی | تاسیسات مکانیکی | فصل‌ پانزدهم‌. دستگاه‌های‌ کنترل‌ و اندازه‌گیری‌ | 151305 | شیرکنترل سه راهه، به قطر نامی ۴۰ (یک‌و‌یک‌دوم اینچ). | عدد | 144467000
ساختمان و ساختمان صنعتی | تاسیسات مکانیکی | فصل‌ پانزدهم‌. دستگاه‌های‌ کنترل‌ و اندازه‌گیری‌ | 151306 | شیر کنترل سه راهه، به قطر نامی ۵۰ (دو اینچ). | عدد | 186787000
ساختمان و ساختمان صنعتی | تاسیسات مکانیکی | فصل‌ پانزدهم‌. دستگاه‌های‌ کنترل‌ و اندازه‌گیری‌ | 151307 | شیرکنترل سه‌راهه، به قطر نامی۶۵(دو و یک دوم اینچ). | عدد | 407190000
ساختمان و ساختمان صنعتی | تاسیسات مکانیکی | فصل‌ پانزدهم‌. دستگاه‌های‌ کنترل‌ و اندازه‌گیری‌ | 151308 | شیر کنترل سه راهه، به قطر نامی ۸۰ (سه اینچ). | عدد | 583115000
ساختمان و ساختمان صنعتی | تاسیسات مکانیکی | فصل‌ پانزدهم‌. دستگاه‌های‌ کنترل‌ و اندازه‌گیری‌ | 151309 | شیر کنترل سه راهه، به قطر نامی ۱۰۰ (چهار اینچ). | عدد | 804235000
ساختمان و ساختمان صنعتی | تاسیسات مکانیکی | فصل‌ پانزدهم‌. دستگاه‌های‌ کنترل‌ و اندازه‌گیری‌ | 151401 | محرک الکتریکی، برای نصب روی شیر کنترل. | عدد | 218074000
ساختمان و ساختمان صنعتی | تاسیسات مکانیکی | فصل‌ پانزدهم‌. دستگاه‌های‌ کنترل‌ و اندازه‌گیری‌ | 151402 | محرک الکتریکی، برای نصب روی شیر کنترل، با مکانیزم فنر برگشت. | عدد | 371282000
ساختمان و ساختمان صنعتی | تاسیسات مکانیکی | فصل‌ پانزدهم‌. دستگاه‌های‌ کنترل‌ و اندازه‌گیری‌ | 151501 | شیر کنترل پروانه‌ای، با محرک الکتریکی به طور کامل، به قطر نامی ۲۵ (یک اینچ). | عدد | 364839000
ساختمان و ساختمان صنعتی | تاسیسات مکانیکی | فصل‌ پانزدهم‌. دستگاه‌های‌ کنترل‌ و اندازه‌گیری‌ | 151502 | شیر کنترل پروانه‌ای، با محرک الکتریکی به طور کامل، به قطر نامی ۳۲ (یک و یک چهارم اینچ). | عدد | 367186000
ساختمان و ساختمان صنعتی | تاسیسات مکانیکی | فصل‌ پانزدهم‌. دستگاه‌های‌ کنترل‌ و اندازه‌گیری‌ | 151503 | شیر کنترل پروانه‌ای، با محرک الکتریکی به طور کامل، به قطر نامی ۴۰ (یک و یک دوم اینچ). | عدد | 380196000
ساختمان و ساختمان صنعتی | تاسیسات مکانیکی | فصل‌ پانزدهم‌. دستگاه‌های‌ کنترل‌ و اندازه‌گیری‌ | 151504 | شیر کنترل پروانه‌ای، با محرک الکتریکی به طور کامل، به قطر نامی ۵۰ (دو اینچ). | عدد | 395211000
ساختمان و ساختمان صنعتی | تاسیسات مکانیکی | فصل‌ پانزدهم‌. دستگاه‌های‌ کنترل‌ و اندازه‌گیری‌ | 151505 | شیر کنترل پروانه‌ای، با محرک الکتریکی به طور کامل، به قطر نامی ۶۵ (دو و یک دوم اینچ). | عدد | 401925000
ساختمان و ساختمان صنعتی | تاسیسات مکانیکی | فصل‌ پانزدهم‌. دستگاه‌های‌ کنترل‌ و اندازه‌گیری‌ | 151506 | شیر کنترل پروانه‌ای، با محرک الکتریکی به طور کامل، به قطر نامی ۸۰ (سه اینچ). | عدد | 521064000
ساختمان و ساختمان صنعتی | تاسیسات مکانیکی | فصل‌ پانزدهم‌. دستگاه‌های‌ کنترل‌ و اندازه‌گیری‌ | 151507 | شیر کنترل پروانه‌ای، با محرک الکتریکی به طور کامل، به قطر نامی ۱۰۰ (چهار اینچ). | عدد | 547515000
ساختمان و ساختمان صنعتی | تاسیسات مکانیکی | فصل‌ پانزدهم‌. دستگاه‌های‌ کنترل‌ و اندازه‌گیری‌ | 151601 | پتانسیومتر (Potentiometer) الکتریکی کمکی، برای نصب روی شیر یا دمپر. | عدد | 23823000
ساختمان و ساختمان صنعتی | تاسیسات مکانیکی | فصل‌ پانزدهم‌. دستگاه‌های‌ کنترل‌ و اندازه‌گیری‌ | 151602 | پوزیسیونر (Positioner) الکترونیکی، برای نصب روی شیر یا دمپر. | عدد | 27091000
ساختمان و ساختمان صنعتی | تاسیسات مکانیکی | فصل‌ پانزدهم‌. دستگاه‌های‌ کنترل‌ و اندازه‌گیری‌ | 151701 | شیر کنترل سه راهه، با محرک الکتریکی به طور کامل، نوع قطع و وصلی، مخصوص فن کویل، به قطر نامی ۱۵ (یک دوم اینچ). | عدد | 42827000
ساختمان و ساختمان صنعتی | تاسیسات مکانیکی | فصل‌ پانزدهم‌. دستگاه‌های‌ کنترل‌ و اندازه‌گیری‌ | 151702 | شیر کنترل سه راهه، با محرک الکتریکی به طور کامل، نوع قطع و وصلی، مخصوص فن کویل، به قطر نامی ۲۰ (سه چهارم اینچ). | عدد | 48278000
ساختمان و ساختمان صنعتی | تاسیسات مکانیکی | فصل‌ پانزدهم‌. دستگاه‌های‌ کنترل‌ و اندازه‌گیری‌ | 151703 | شیر کنترل سه راهه، با محرک الکتریکی به طور کامل، نوع قطع و وصلی، مخصوص فن کویل، با کلید خودکار تغییر حالت تابستانی - زمستانی، به قطر نامی ۱۵ (یک دوم اینچ). | عدد | 54629000
ساختمان و ساختمان صنعتی | تاسیسات مکانیکی | فصل‌ پانزدهم‌. دستگاه‌های‌ کنترل‌ و اندازه‌گیری‌ | 151704 | شیر کنترل سه راهه، با محرک الکتریکی به طور کامل، نوع قطع و وصلی، مخصوص فن کویل، با کلید خودکار تغییر حالت تابستانی - زمستانی، به قطر نامی ۲۰ (سه چهارم اینچ). | عدد | 59101000
ساختمان و ساختمان صنعتی | تاسیسات مکانیکی | فصل‌ پانزدهم‌. دستگاه‌های‌ کنترل‌ و اندازه‌گیری‌ | 151801 | شیر ترموستاتیک رادیاتور، به قطر نامی ۱۵ (یک دوم اینچ). | عدد
ساختمان و ساختمان صنعتی | تاسیسات مکانیکی | فصل‌ پانزدهم‌. دستگاه‌های‌ کنترل‌ و اندازه‌گیری‌ | 151802 | شیر ترموستاتیک رادیاتور، به قطر نامی ۲۰ (سه چهارم اینچ). | عدد
ساختمان و ساختمان صنعتی | تاسیسات مکانیکی | فصل‌ پانزدهم‌. دستگاه‌های‌ کنترل‌ و اندازه‌گیری‌ | 151901 | ترانسفورماتور ۲۲۰ به ۲۴ ولت متناوب، با توان تا ۱۰۰ ولت آمپر. | عدد | 16750000
ساختمان و ساختمان صنعتی | تاسیسات مکانیکی | فصل‌ پانزدهم‌. دستگاه‌های‌ کنترل‌ و اندازه‌گیری‌ | 151902 | ترانسفورماتور ۲۲۰ به ۲۴ ولت متناوب، با توان تا ۲۰۰ ولت آمپر. | عدد | 21222000
ساختمان و ساختمان صنعتی | تاسیسات مکانیکی | فصل‌ پانزدهم‌. دستگاه‌های‌ کنترل‌ و اندازه‌گیری‌ | 152001 | ترمومتر قایم با غلاف، به ارتفاع ۱۷ سانتی‌متر. | عدد
ساختمان و ساختمان صنعتی | تاسیسات مکانیکی | فصل‌ پانزدهم‌. دستگاه‌های‌ کنترل‌ و اندازه‌گیری‌ | 152002 | ترمومتر قایم با غلاف، به ارتفاع ۲۵ سانتی‌متر. | عدد
ساختمان و ساختمان صنعتی | تاسیسات مکانیکی | فصل‌ پانزدهم‌. دستگاه‌های‌ کنترل‌ و اندازه‌گیری‌ | 152003 | ترمومتر گوشه‌ای با غلاف، به ارتفاع ۱۷ سانتی‌متر. | عدد
ساختمان و ساختمان صنعتی | تاسیسات مکانیکی | فصل‌ پانزدهم‌. دستگاه‌های‌ کنترل‌ و اندازه‌گیری‌ | 152004 | ترمومتر گوشه‌ای با غلاف، به ارتفاع ۲۵ سانتی‌متر. | عدد
ساختمان و ساختمان صنعتی | تاسیسات مکانیکی | فصل‌ پانزدهم‌. دستگاه‌های‌ کنترل‌ و اندازه‌گیری‌ | 152005 | ترمومتر مانومتر قایم، توام. | عدد
ساختمان و ساختمان صنعتی | تاسیسات مکانیکی | فصل‌ پانزدهم‌. دستگاه‌های‌ کنترل‌ و اندازه‌گیری‌ | 152006 | ترمومتر با لوله حساس، از منهای ۱۸ تا ۷۰ درجه سانتی‌گراد، برای محفظه بسته. | عدد
ساختمان و ساختمان صنعتی | تاسیسات مکانیکی | فصل‌ پانزدهم‌. دستگاه‌های‌ کنترل‌ و اندازه‌گیری‌ | 152007 | ترمومتر با لوله حساس، از ۱۰ تا ۱۲۰ درجه سانتیگراد، برای محفظه بسته. | عدد
ساختمان و ساختمان صنعتی | تاسیسات مکانیکی | فصل‌ پانزدهم‌. دستگاه‌های‌ کنترل‌ و اندازه‌گیری‌ | 152101 | مانومتر با صفحه دایره‌ای، از صفر تا ۳۰ بار، با شیر سماوری. | عدد | 5121000
ساختمان و ساختمان صنعتی | تاسیسات مکانیکی | فصل‌ پانزدهم‌. دستگاه‌های‌ کنترل‌ و اندازه‌گیری‌ | 152102 | مانومتر ۱۵ سانتی‌متری مدرج، از ۱۵ تا ۶۳ متر آب. | عدد
ساختمان و ساختمان صنعتی | تاسیسات مکانیکی | فصل‌ پانزدهم‌. دستگاه‌های‌ کنترل‌ و اندازه‌گیری‌ | 152201 | آب نما، برای منابع انبساط بسته و یا منابع تحت فشار، شامل لوله آب نما و شیر تخلیه. | عدد
ساختمان و ساختمان صنعتی | تاسیسات مکانیکی | فصل‌ پانزدهم‌. دستگاه‌های‌ کنترل‌ و اندازه‌گیری‌ | 152301 | سوپاپ گازوییل دو ساچمه‌ای، به قطر نامی ۱۵ (یک دوم اینچ). | عدد
ساختمان و ساختمان صنعتی | تاسیسات مکانیکی | فصل‌ پانزدهم‌. دستگاه‌های‌ کنترل‌ و اندازه‌گیری‌ | 152302 | سوپاپ گازوییل دو ساچمه‌ای، به قطر نامی ۲۰ (سه چهارم اینچ). | عدد
ساختمان و ساختمان صنعتی | تاسیسات مکانیکی | فصل‌ پانزدهم‌. دستگاه‌های‌ کنترل‌ و اندازه‌گیری‌ | 152303 | سوپاپ گازوییل دو ساچمه‌ای، به قطر نامی ۲۵ (یک اینچ). | عدد
ساختمان و ساختمان صنعتی | تاسیسات مکانیکی | فصل‌ پانزدهم‌. دستگاه‌های‌ کنترل‌ و اندازه‌گیری‌ | 152304 | سوپاپ گازوییل دو ساچمه‌ای، به قطر نامی ۳۲ (یک و یک چهارم اینچ). | عدد
ساختمان و ساختمان صنعتی | تاسیسات مکانیکی | فصل‌ پانزدهم‌. دستگاه‌های‌ کنترل‌ و اندازه‌گیری‌ | 152401 | شیر شناور، به قطر نامی ۱۵ (یک دوم اینچ). | عدد
ساختمان و ساختمان صنعتی | تاسیسات مکانیکی | فصل‌ پانزدهم‌. دستگاه‌های‌ کنترل‌ و اندازه‌گیری‌ | 152402 | شیر شناور، به قطر نامی ۲۰ (سه چهارم اینچ). | عدد
ساختمان و ساختمان صنعتی | تاسیسات مکانیکی | فصل‌ پانزدهم‌. دستگاه‌های‌ کنترل‌ و اندازه‌گیری‌ | 152403 | شیر شناور، به قطر نامی ۲۵ (یک اینچ). | عدد
ساختمان و ساختمان صنعتی | تاسیسات مکانیکی | فصل‌ پانزدهم‌. دستگاه‌های‌ کنترل‌ و اندازه‌گیری‌ | 152404 | شیر شناور، به قطر نامی ۳۲ (یک و یک چهارم اینچ). | عدد
ساختمان و ساختمان صنعتی | تاسیسات مکانیکی | فصل‌ پانزدهم‌. دستگاه‌های‌ کنترل‌ و اندازه‌گیری‌ | 152405 | شیر شناور، به قطر نامی ۴۰ (یک و یک دوم اینچ). | عدد
ساختمان و ساختمان صنعتی | تاسیسات مکانیکی | فصل‌ پانزدهم‌. دستگاه‌های‌ کنترل‌ و اندازه‌گیری‌ | 152406 | شیر شناور، به قطر نامی ۵۰ (دو اینچ). | عدد
ساختمان و ساختمان صنعتی | تاسیسات مکانیکی | فصل‌ پانزدهم‌. دستگاه‌های‌ کنترل‌ و اندازه‌گیری‌ | 152407 | شیر شناور، به قطر نامی ۶۵ (دو و یک دوم اینچ). | عدد
ساختمان و ساختمان صنعتی | تاسیسات مکانیکی | فصل‌ پانزدهم‌. دستگاه‌های‌ کنترل‌ و اندازه‌گیری‌ | 152511 | یونیت دیواری با صفحه نمایشگر LCD و صفحه کلید برای کنترل کننده میکروپروسسوری DDC فن کویل، دارای حسگر دما. | دستگاه
ساختمان و ساختمان صنعتی | تاسیسات مکانیکی | فصل‌ پانزدهم‌. دستگاه‌های‌ کنترل‌ و اندازه‌گیری‌ | 152512 | یونیت دیواری با صفحه نمایشگر LCD و صفحه کلید برای کنترل کننده میکروپروسسوری DDC فن کویل، دارای حسگر دما و رطوبت. | دستگاه
ساختمان و ساختمان صنعتی | تاسیسات مکانیکی | فصل‌ پانزدهم‌. دستگاه‌های‌ کنترل‌ و اندازه‌گیری‌ | 152513 | یونیت دیواری با صفحه نمایشگر LCD و صفحه کلید برای کنترل کننده میکروپروسسوری DDC فن کویل، دارای حسگر دما و رطوبت و دی اکسید کربن. | دستگاه
ساختمان و ساختمان صنعتی | تاسیسات مکانیکی | فصل‌ پانزدهم‌. دستگاه‌های‌ کنترل‌ و اندازه‌گیری‌ | 153201 | سامانه هوشمند قطع خودکار جریان گاز، حساس به امواج زلزله با یک حسگر شتاب، به قطر ۲ اینچ، برای فشار گاز psi ۰٫۲۵، از نوع دنده‌ای. | عدد
ساختمان و ساختمان صنعتی | تاسیسات مکانیکی | فصل‌ پانزدهم‌. دستگاه‌های‌ کنترل‌ و اندازه‌گیری‌ | 153202 | سامانه هوشمند قطع خودکار جریان گاز، حساس به امواج زلزله با یک حسگر شتاب، به قطر ۳ اینچ، برای فشار گاز psi ۰٫۲۵، از نوع دنده‌ای. | عدد
ساختمان و ساختمان صنعتی | تاسیسات مکانیکی | فصل‌ پانزدهم‌. دستگاه‌های‌ کنترل‌ و اندازه‌گیری‌ | 153203 | سامانه هوشمند قطع خودکار جریان گاز، حساس به امواج زلزله با یک حسگر شتاب، به قطر ۴ اینچ، برای فشار گاز psi ۰٫۲۵، از نوع دنده‌ای. | عدد
ساختمان و ساختمان صنعتی | تاسیسات مکانیکی | فصل‌ پانزدهم‌. دستگاه‌های‌ کنترل‌ و اندازه‌گیری‌ | 153204 | سامانه هوشمند قطع خودکار جریان گاز، حساس به امواج زلزله با یک حسگر شتاب، به قطر ۲ اینچ، برای فشار گاز از psi ۲ تا psi ۶۰، از نوع فلنجی. | عدد
ساختمان و ساختمان صنعتی | تاسیسات مکانیکی | فصل‌ پانزدهم‌. دستگاه‌های‌ کنترل‌ و اندازه‌گیری‌ | 153205 | سامانه هوشمند قطع خودکار جریان گاز، حساس به امواج زلزله با یک حسگر شتاب، به قطر ۳ اینچ، برای فشار گاز از psi ۲ تا psi ۶۰، از نوع فلنجی. | عدد
ساختمان و ساختمان صنعتی | تاسیسات مکانیکی | فصل‌ پانزدهم‌. دستگاه‌های‌ کنترل‌ و اندازه‌گیری‌ | 153206 | سامانه هوشمند قطع خودکار جریان گاز، حساس به امواج زلزله با یک حسگر شتاب، به قطر ۴ اینچ، برای فشار گاز از psi ۲ تا psi ۶۰، از نوع فلنجی. | عدد
ساختمان و ساختمان صنعتی | تاسیسات مکانیکی | فصل‌ پانزدهم‌. دستگاه‌های‌ کنترل‌ و اندازه‌گیری‌ | 153207 | سامانه هوشمند قطع خودکار جریان گاز، حساس به امواج زلزله با یک حسگر شتاب، به قطر ۶ اینچ، برای فشار گاز از psi ۲ تا psi ۶۰، از نوع فلنجی. | عدد
ساختمان و ساختمان صنعتی | تاسیسات مکانیکی | فصل‌ پانزدهم‌. دستگاه‌های‌ کنترل‌ و اندازه‌گیری‌ | 153208 | سامانه هوشمند قطع خودکار جریان گاز، حساس به امواج زلزله با سه حسگر شتاب، به قطر ۸ اینچ، برای فشار گاز از psi ۲ تا psi ۶۰، از نوع فلنجی. | عدد
ساختمان و ساختمان صنعتی | تاسیسات مکانیکی | فصل‌ پانزدهم‌. دستگاه‌های‌ کنترل‌ و اندازه‌گیری‌ | 153209 | سامانه هوشمند قطع خودکار جریان گاز، حساس به امواج زلزله با سه حسگر شتاب، به قطر ۱۰ اینچ، برای فشار گاز از psi ۲ تا psi ۶۰، از نوع فلنجی. | عدد
ساختمان و ساختمان صنعتی | تاسیسات مکانیکی | فصل‌ پانزدهم‌. دستگاه‌های‌ کنترل‌ و اندازه‌گیری‌ | 153210 | سامانه هوشمند قطع خودکار جریان گاز، حساس به امواج زلزله با سه حسگر شتاب، به قطر ۱۲ اینچ، برای فشار گاز از psi ۲ تا psi ۶۰، از نوع فلنجی. | عدد
ساختمان و ساختمان صنعتی | تاسیسات مکانیکی | فصل‌ پانزدهم‌. دستگاه‌های‌ کنترل‌ و اندازه‌گیری‌ | 153211 | سامانه هوشمند قطع خودکار جریان گاز، حساس به امواج زلزله با سه حسگر شتاب، به قطر ۳ اینچ، برای فشار گاز از psi ۶۰ تا psi ۲۵۰، از نوع فلنجی. | عدد
ساختمان و ساختمان صنعتی | تاسیسات مکانیکی | فصل‌ پانزدهم‌. دستگاه‌های‌ کنترل‌ و اندازه‌گیری‌ | 153212 | سامانه هوشمند قطع خودکار جریان گاز، حساس به امواج زلزله با سه حسگر شتاب، به قطر ۴ اینچ، برای فشار گاز از psi ۶۰ تا psi ۲۵۰، از نوع فلنجی. | عدد
ساختمان و ساختمان صنعتی | تاسیسات مکانیکی | فصل‌ پانزدهم‌. دستگاه‌های‌ کنترل‌ و اندازه‌گیری‌ | 153213 | سامانه هوشمند قطع خودکار جریان گاز، حساس به امواج زلزله با سه حسگر شتاب، به قطر ۶ اینچ، برای فشار گاز از psi ۶۰ تا psi ۲۵۰، از نوع فلنجی. | عدد
ساختمان و ساختمان صنعتی | تاسیسات مکانیکی | فصل‌ پانزدهم‌. دستگاه‌های‌ کنترل‌ و اندازه‌گیری‌ | 153214 | سامانه هوشمند قطع خودکار جریان گاز، حساس به امواج زلزله با سه حسگر شتاب، به قطر ۸ اینچ، برای فشار گاز از psi ۶۰ تا psi ۲۵۰، از نوع فلنجی. | عدد
ساختمان و ساختمان صنعتی | تاسیسات مکانیکی | فصل‌ پانزدهم‌. دستگاه‌های‌ کنترل‌ و اندازه‌گیری‌ | 153301 | جعبه تک شیر گاز طبی | عدد
ساختمان و ساختمان صنعتی | تاسیسات مکانیکی | فصل‌ پانزدهم‌. دستگاه‌های‌ کنترل‌ و اندازه‌گیری‌ | 153302 | جعبه دو شیر گاز طبی | عدد
ساختمان و ساختمان صنعتی | تاسیسات مکانیکی | فصل‌ پانزدهم‌. دستگاه‌های‌ کنترل‌ و اندازه‌گیری‌ | 153303 | جعبه سه شیر گاز طبی | عدد
ساختمان و ساختمان صنعتی | تاسیسات مکانیکی | فصل‌ پانزدهم‌. دستگاه‌های‌ کنترل‌ و اندازه‌گیری‌ | 153304 | جعبه چهار شیر گاز طبی | عدد
ساختمان و ساختمان صنعتی | تاسیسات مکانیکی | فصل‌ شانزدهم‌. آب‌گرم‌کن‌ | 160202 | آب گرم کن گازسوز، به ظرفیت ۱۹۰لیتر. | دستگاه | 89366000
ساختمان و ساختمان صنعتی | تاسیسات مکانیکی | فصل‌ شانزدهم‌. آب‌گرم‌کن‌ | 160301 | آبگرمکن خورشیدی ۱۰۰ لیتری | دستگاه
ساختمان و ساختمان صنعتی | تاسیسات مکانیکی | فصل‌ شانزدهم‌. آب‌گرم‌کن‌ | 160302 | آبگرمکن خورشیدی ۱۵۰ لیتری | دستگاه
ساختمان و ساختمان صنعتی | تاسیسات مکانیکی | فصل‌ شانزدهم‌. آب‌گرم‌کن‌ | 160303 | آبگرمکن خورشیدی ۲۰۰ لیتری | دستگاه
ساختمان و ساختمان صنعتی | تاسیسات مکانیکی | فصل‌ شانزدهم‌. آب‌گرم‌کن‌ | 160304 | آبگرمکن خورشیدی ۲۵۰ لیتری | دستگاه
ساختمان و ساختمان صنعتی | تاسیسات مکانیکی | فصل‌ شانزدهم‌. آب‌گرم‌کن‌ | 160305 | آبگرمکن خورشیدی ۳۰۰ لیتری | دستگاه
ساختمان و ساختمان صنعتی | تاسیسات مکانیکی | فصل‌ شانزدهم‌. آب‌گرم‌کن‌ | 160306 | آبگرمکن خورشیدی ۳۵۰ لیتری | دستگاه
ساختمان و ساختمان صنعتی | تاسیسات مکانیکی | فصل‌ شانزدهم‌. آب‌گرم‌کن‌ | 160401 | آبگرمکن برقی مخزن دار به ظرفیت مخزن تا ۲۰ لیتر با قدرت ۱۰۰۰ وات | دستگاه
ساختمان و ساختمان صنعتی | تاسیسات مکانیکی | فصل‌ شانزدهم‌. آب‌گرم‌کن‌ | 160402 | آبگرمکن برقی مخزن دار به ظرفیت مخزن تا ۴۰ لیتر با قدرت ۱۵۰۰ وات | دستگاه
ساختمان و ساختمان صنعتی | تاسیسات مکانیکی | فصل‌ شانزدهم‌. آب‌گرم‌کن‌ | 160403 | آبگرمکن برقی مخزن دار به ظرفیت مخزن تا ۵۰ لیتر با قدرت ۲۰۰۰ وات | دستگاه
ساختمان و ساختمان صنعتی | تاسیسات مکانیکی | فصل‌ شانزدهم‌. آب‌گرم‌کن‌ | 160404 | آبگرمکن برقی مخزن دار به ظرفیت مخزن تا ۸۰ لیتر با قدرت ۲۵۰۰ وات | دستگاه
ساختمان و ساختمان صنعتی | تاسیسات مکانیکی | فصل‌ شانزدهم‌. آب‌گرم‌کن‌ | 160405 | آبگرمکن برقی مخزن دار به ظرفیت مخزن تا ۱۰۰ لیتر با قدرت ۳۰۰۰ وات | دستگاه
ساختمان و ساختمان صنعتی | تاسیسات مکانیکی | فصل‌ شانزدهم‌. آب‌گرم‌کن‌ | 160406 | آبگرمکن برقی مخزن دار به ظرفیت مخزن تا ۱۲۰ لیتر با قدرت ۴۰۰۰ وات | دستگاه
ساختمان و ساختمان صنعتی | تاسیسات مکانیکی | فصل‌ شانزدهم‌. آب‌گرم‌کن‌ | 160501 | آبگرمکن برقی بدون مخزن با قدرت ۲۰۰۰ وات | دستگاه
ساختمان و ساختمان صنعتی | تاسیسات مکانیکی | فصل‌ شانزدهم‌. آب‌گرم‌کن‌ | 160502 | آبگرمکن برقی بدون مخزن با قدرت ۴۰۰۰ وات | دستگاه
ساختمان و ساختمان صنعتی | تاسیسات مکانیکی | فصل‌ شانزدهم‌. آب‌گرم‌کن‌ | 160503 | آبگرمکن برقی بدون مخزن با قدرت ۷۰۰۰ وات | دستگاه
ساختمان و ساختمان صنعتی | تاسیسات مکانیکی | فصل‌ شانزدهم‌. آب‌گرم‌کن‌ | 160504 | آبگرمکن برقی بدون مخزن با قدرت ۸۰۰۰ وات | دستگاه
ساختمان و ساختمان صنعتی | تاسیسات مکانیکی | فصل‌ شانزدهم‌. آب‌گرم‌کن‌ | 160505 | آبگرمکن برقی بدون مخزن با قدرت ۱۲۰۰۰ وات | دستگاه
ساختمان و ساختمان صنعتی | تاسیسات مکانیکی | فصل‌ هفدهم‌. رادیاتور | 170201 | رادیاتور فولادی، به ارتفاع ۵۰۰ میلی‌متر . | یکصد کیلو کالری در ساعت
ساختمان و ساختمان صنعتی | تاسیسات مکانیکی | فصل‌ هفدهم‌. رادیاتور | 170202 | رادیاتور فولادی، به ارتفاع ۶۰۰ میلی‌متر. | یکصد کیلو کالری در ساعت
ساختمان و ساختمان صنعتی | تاسیسات مکانیکی | فصل‌ هفدهم‌. رادیاتور | 170301 | رادیاتور آلومینیومی، به ارتفاع ۳۵۰ میلی‌متر. | یکصد کیلو کالری در ساعت | 4292000
ساختمان و ساختمان صنعتی | تاسیسات مکانیکی | فصل‌ هفدهم‌. رادیاتور | 170302 | رادیاتور آلومینیومی، به ارتفاع ۵۰۰ میلی‌متر. | یکصد کیلو کالری در ساعت | 4653000
ساختمان و ساختمان صنعتی | تاسیسات مکانیکی | فصل‌ هفدهم‌. رادیاتور | 170303 | رادیاتور آلومینیومی، به ارتفاع ۶۰۰ میلی‌متر. | یکصد کیلو کالری در ساعت | 5139000
ساختمان و ساختمان صنعتی | تاسیسات مکانیکی | فصل‌ هجدهم‌. آب‌ سردکن‌ | 180102 | آب سردکن، به ظرفیت ۳۸ لیتر در ساعت، با بدنه و رویه از فولاد زنـگ ناپذیر براق، مخزن از فولاد و کمپرسور مجهز به الکتروموتور یک فاز یک چهارم اسب، ترموستات حرارتی قابل تنظیم و یک عدد شیر فولادی برداشت آب. | دستگاه | 239559000
ساختمان و ساختمان صنعتی | تاسیسات مکانیکی | فصل‌ هجدهم‌. آب‌ سردکن‌ | 180104 | آب سردکن، به ظرفیت ۵۷ لیتر در ساعـت ، با بدنه و رویه از فولاد زنگ ناپذیر براق، مخزن از فولاد و کمپرسور مجهز به الکتروموتور یک فاز یک سوم اسـب، ترموستات حرارتی قابل تنظیم و یک عدد شیر فولادی برداشت آب. | دستگاه | 252687000
ساختمان و ساختمان صنعتی | تاسیسات مکانیکی | فصل‌ هجدهم‌. آب‌ سردکن‌ | 180105 | آب سردکن، به ظرفیت ۱۱۴ لیتر در ساعـت، با بدنه و رویه ازفولاد زنـگ ناپذیر براق، مخزن از فولاد و کمپرسور مجهز به الکتروموتور یک فاز یک دوم اسب، ترموستات حرارتی قابل تنظیم و دو عدد شیر فولادی برداشت آب. | دستگاه | 308304000
ساختمان و ساختمان صنعتی | تاسیسات مکانیکی | فصل‌ هجدهم‌. آب‌ سردکن‌ | 180106 | آب سردکن، به ظرفیت ۱۹۰ لیتر در ساعـت، با بدنه و رویه از فولاد زنـگ ناپذیر براق، مخزن از فولاد و کمپرسور مجهز به الکتروموتور یک فاز یک و یک چهارم اسـب، ترموستات حرارتی قابل تنظیم و چهار عدد شیر فولادی برداشت آب. | دستگاه | 352368000
ساختمان و ساختمان صنعتی | تاسیسات مکانیکی | فصل‌ نوزدهم‌. کانال‌ هوا، دریچه‌ هوا و دودکش | 190101 | کانال هوا، به ضخامـت ۰٫۵ میلی‌متر. | مترمربع | 6797000
ساختمان و ساختمان صنعتی | تاسیسات مکانیکی | فصل‌ نوزدهم‌. کانال‌ هوا، دریچه‌ هوا و دودکش | 190102 | کانال هوا، به ضخامـت ۰٫۶ میلی‌متر. | مترمربع | 7547000
ساختمان و ساختمان صنعتی | تاسیسات مکانیکی | فصل‌ نوزدهم‌. کانال‌ هوا، دریچه‌ هوا و دودکش | 190103 | کانال هوا، به ضخامـت ۰٫۷۵ میلی‌متر. | مترمربع | 8722000
ساختمان و ساختمان صنعتی | تاسیسات مکانیکی | فصل‌ نوزدهم‌. کانال‌ هوا، دریچه‌ هوا و دودکش | 190104 | کانال هوا، به ضخامت ۱ میلی‌متر. | مترمربع | 10432000
ساختمان و ساختمان صنعتی | تاسیسات مکانیکی | فصل‌ نوزدهم‌. کانال‌ هوا، دریچه‌ هوا و دودکش | 190105 | کانال هوا، به ضخامـت ۱٫۲۵ میلی‌متر. | مترمربع | 12277000
ساختمان و ساختمان صنعتی | تاسیسات مکانیکی | فصل‌ نوزدهم‌. کانال‌ هوا، دریچه‌ هوا و دودکش | 190106 | کانال هوا، به ضخامت ۱٫۵ میلی‌متر. | مترمربع | 14353000
ساختمان و ساختمان صنعتی | تاسیسات مکانیکی | فصل‌ نوزدهم‌. کانال‌ هوا، دریچه‌ هوا و دودکش | 190201 | اتصالات قابل انعطاف، برای حذف ارتعاشات، به اندازه مشخـص شده در نقشه‌ها، به ازای سطح اتصال ساخته شده. | مترمربع | 8453000
ساختمان و ساختمان صنعتی | تاسیسات مکانیکی | فصل‌ نوزدهم‌. کانال‌ هوا، دریچه‌ هوا و دودکش | 190301 | دریچه هوا، به قطر تا ۳۰ سانتی‌متر. | عدد | 9791000
ساختمان و ساختمان صنعتی | تاسیسات مکانیکی | فصل‌ نوزدهم‌. کانال‌ هوا، دریچه‌ هوا و دودکش | 190302 | دریچه هوا، به قطر ۳۵ سانتی‌متر. | عدد | 10852000
ساختمان و ساختمان صنعتی | تاسیسات مکانیکی | فصل‌ نوزدهم‌. کانال‌ هوا، دریچه‌ هوا و دودکش | 190303 | دریچه هوا، به قطر ۳۸ سانتی‌متر. | عدد | 11482000
ساختمان و ساختمان صنعتی | تاسیسات مکانیکی | فصل‌ نوزدهم‌. کانال‌ هوا، دریچه‌ هوا و دودکش | 190304 | دریچه هوا، به قطر ۴۰ سانتی‌متر. | عدد | 12116000
ساختمان و ساختمان صنعتی | تاسیسات مکانیکی | فصل‌ نوزدهم‌. کانال‌ هوا، دریچه‌ هوا و دودکش | 190305 | دریچه هوا، به قطر ۴۶ سانتی‌متر. | عدد | 14101000
ساختمان و ساختمان صنعتی | تاسیسات مکانیکی | فصل‌ نوزدهم‌. کانال‌ هوا، دریچه‌ هوا و دودکش | 190306 | دریچه هوا، به قطر ۵۰ سانتی‌متر. | عدد | 15696000
ساختمان و ساختمان صنعتی | تاسیسات مکانیکی | فصل‌ نوزدهم‌. کانال‌ هوا، دریچه‌ هوا و دودکش | 190307 | دریچه هوا، به قطر ۶۰ سانتی‌متر. | عدد | 20088000
ساختمان و ساختمان صنعتی | تاسیسات مکانیکی | فصل‌ نوزدهم‌. کانال‌ هوا، دریچه‌ هوا و دودکش | 190401 | دریچه یک طرفه (Single Deflection). | سانتیمتر مربع | 8760
ساختمان و ساختمان صنعتی | تاسیسات مکانیکی | فصل‌ نوزدهم‌. کانال‌ هوا، دریچه‌ هوا و دودکش | 190501 | دریچه دوطرفه (Double Deflection). | سانتیمتر مربع | 8340
ساختمان و ساختمان صنعتی | تاسیسات مکانیکی | فصل‌ نوزدهم‌. کانال‌ هوا، دریچه‌ هوا و دودکش | 190601 | دریچه سقفی چهار گوش. | سانتیمتر مربع | 10200
ساختمان و ساختمان صنعتی | تاسیسات مکانیکی | فصل‌ نوزدهم‌. کانال‌ هوا، دریچه‌ هوا و دودکش | 190701 | دریچه ثابت. | سانتیمتر مربع | 7980
ساختمان و ساختمان صنعتی | تاسیسات مکانیکی | فصل‌ نوزدهم‌. کانال‌ هوا، دریچه‌ هوا و دودکش | 190801 | پادری V شکل بدون قاب. | سانتیمتر مربع | 9010
ساختمان و ساختمان صنعتی | تاسیسات مکانیکی | فصل‌ نوزدهم‌. کانال‌ هوا، دریچه‌ هوا و دودکش | 190901 | پادری V شکل با قاب. | سانتیمتر مربع | 9070
ساختمان و ساختمان صنعتی | تاسیسات مکانیکی | فصل‌ نوزدهم‌. کانال‌ هوا، دریچه‌ هوا و دودکش | 191001 | دریچه خطی (linear grille) آلومینیومی. | سانتیمتر مربع | 13500
ساختمان و ساختمان صنعتی | تاسیسات مکانیکی | فصل‌ نوزدهم‌. کانال‌ هوا، دریچه‌ هوا و دودکش | 191101 | دریچه خطی سقفی (linear diffuser) آلومینیومی. | سانتیمتر مربع | 12700
ساختمان و ساختمان صنعتی | تاسیسات مکانیکی | فصل‌ نوزدهم‌. کانال‌ هوا، دریچه‌ هوا و دودکش | 191201 | دمپر ضد آتش. | سانتیمتر مربع | 15400
ساختمان و ساختمان صنعتی | تاسیسات مکانیکی | فصل‌ نوزدهم‌. کانال‌ هوا، دریچه‌ هوا و دودکش | 191301 | دمپر دستی. | سانتیمتر مربع | 11900
ساختمان و ساختمان صنعتی | تاسیسات مکانیکی | فصل‌ نوزدهم‌. کانال‌ هوا، دریچه‌ هوا و دودکش | 191401 | دودکش از ورق فولادی، به ضخامت تعیین شده در نقشه‌ها، شامل کلاهک جلوگیری از نفوذ آب باران، پره‌های هدایت دود (دریچه هوا)، دریچه تخلیه دوده با تمام اتصال‌ها و بست‌های لازم و دو دست رنگ محتوی ترکیبات روی و کرم. | کیلوگرم | 1168000
ساختمان و ساختمان صنعتی | تاسیسات مکانیکی | فصل‌ بیستم‌. هواکش‌ | 200101 | هواکش پنجره ای، به قطر ۱۵ سانتی‌متر و ظرفیت تخلیه ۹۵ لیتر در ثانیه. | دستگاه | 6237000
ساختمان و ساختمان صنعتی | تاسیسات مکانیکی | فصل‌ بیستم‌. هواکش‌ | 200102 | هواکش پنجره ای، به قطر ۲۰ سانتی‌متر و ظرفیت تخلیه بیش از ۹۵ تا ۱۹۰ لیتر در ثانیه. | دستگاه | 7655000
ساختمان و ساختمان صنعتی | تاسیسات مکانیکی | فصل‌ بیستم‌. هواکش‌ | 200103 | هواکش پنجره ای، به قطر ۲۵ سانتی‌متر و ظرفیت تخلیه بیش از ۱۹۰ تا ۲۸۰ لیتر در ثانیه. | دستگاه | 10017000
ساختمان و ساختمان صنعتی | تاسیسات مکانیکی | فصل‌ بیستم‌. هواکش‌ | 200201 | هواکش دیواری، به قطر ۳۰ سانتی‌متر و ظرفیت تخلیه ۴۲۵ لیتر در ثانیه. | دستگاه | 43940000
ساختمان و ساختمان صنعتی | تاسیسات مکانیکی | فصل‌ بیستم‌. هواکش‌ | 200202 | هواکش دیواری، به قطر ۳۵ سانتی‌متر و ظرفیت تخلیه بیش از ۴۲۵ تا ۶۶۰ لیتر در ثانیه. | دستگاه | 79605000
ساختمان و ساختمان صنعتی | تاسیسات مکانیکی | فصل‌ بیستم‌. هواکش‌ | 200203 | هواکش دیواری، به قطر۴۰ سانتی‌متر و ظرفیت تخلیه بیش از ۶۶۰ تا ۹۹۰ لیتر در ثانیه. | دستگاه | 82900000
ساختمان و ساختمان صنعتی | تاسیسات مکانیکی | فصل‌ بیستم‌. هواکش‌ | 200204 | هواکش دیواری، به قطر ۴۵ سانتی‌متر و ظرفیت تخلیه بیش از ۹۹۰ تا ۱۲۷۰ لیتر در ثانیه. | دستگاه | 87013000
ساختمان و ساختمان صنعتی | تاسیسات مکانیکی | فصل‌ بیستم‌. هواکش‌ | 200205 | هواکش دیواری، به قطر۵۰ سانتی‌متر و ظرفیت تخلیه بیش از ۱۲۷۰ تا ۱۷۷۰ لیتر در ثانیه با موتور یک فاز یا سه فاز. | دستگاه | 93798000
ساختمان و ساختمان صنعتی | تاسیسات مکانیکی | فصل‌ بیستم‌. هواکش‌ | 200301 | هواکش سقفی، به ظرفیت تا ۱۶۵ لیتر در ثانیه، باموتور یک فاز یا سه فاز. | دستگاه | 95640000
ساختمان و ساختمان صنعتی | تاسیسات مکانیکی | فصل‌ بیستم‌. هواکش‌ | 200302 | هواکش سقفی، به ظرفیت بیش از ۱۶۵ تا ۳۷۸ لیتر در ثانیه، با موتور یک فاز یا سه فاز. | دستگاه | 138165000
ساختمان و ساختمان صنعتی | تاسیسات مکانیکی | فصل‌ بیستم‌. هواکش‌ | 200303 | هواکش سقفی، به ظرفیت بیش از ۳۷۸ تا ۷۵۵ لیتر در ثانیه، با موتور سه فاز. | دستگاه | 148893000
ساختمان و ساختمان صنعتی | تاسیسات مکانیکی | فصل‌ بیستم‌. هواکش‌ | 200304 | هواکش سقفی، به ظرفیت بیش از ۷۵۵ تا ۱۱۱۰ لیتر در ثانیه، با موتور سه فاز. | دستگاه | 169852000
ساختمان و ساختمان صنعتی | تاسیسات مکانیکی | فصل‌ بیستم‌. هواکش‌ | 200401 | هواکش حلزونی با فن به قطر ۲۸۰ میلی‌متر با گذر متوسط هوا در حدود ۱۸۰۰ مترمکعب در ساعت در مقابل فشار استاتیک ۲۰۰ پاسکال. | دستگاه | 88796000
ساختمان و ساختمان صنعتی | تاسیسات مکانیکی | فصل‌ بیستم‌. هواکش‌ | 200402 | هواکش حلزونی با فن به قطر ۳۱۵ میلی‌متر با گذر متوسط هوا در حدود ۲۵۰۰ مترمکعب در ساعت در مقابل فشار استاتیک ۲۰۰ پاسکال. | دستگاه | 100057000
ساختمان و ساختمان صنعتی | تاسیسات مکانیکی | فصل‌ بیستم‌. هواکش‌ | 200403 | هواکش حلزونی با فن به قطر ۳۵۵ میلی‌متر با گذر متوسط هوا در حدود ۳۰۰۰ مترمکعب در ساعت در مقابل فشار استاتیک ۲۰۰ پاسکال. | دستگاه | 117372000
ساختمان و ساختمان صنعتی | تاسیسات مکانیکی | فصل‌ بیستم‌. هواکش‌ | 200404 | هواکش حلزونی با فن به قطر ۴۰۰ میلی‌متر با گذر متوسط هوا در حدود ۴۰۰۰ مترمکعب در ساعت در مقابل فشار استاتیک ۲۵۰ پاسکال. | دستگاه | 127085000
ساختمان و ساختمان صنعتی | تاسیسات مکانیکی | فصل‌ بیستم‌. هواکش‌ | 200405 | هواکش حلزونی با فن به قطر ۴۵۰ میلی‌متر با گذر متوسط هوا در حدود ۵۰۰۰ مترمکعب در ساعت در مقابل فشار استاتیک ۲۵۰ پاسکال. | دستگاه | 154796000
ساختمان و ساختمان صنعتی | تاسیسات مکانیکی | فصل‌ بیستم‌. هواکش‌ | 200406 | هواکش حلزونی با فن به قطر ۵۰۰ میلی‌متر با گذر متوسط هوا در حدود ۶۰۰۰ مترمکعب در ساعت در مقابل فشار استاتیک ۲۵۰ پاسکال. | دستگاه | 180551000
ساختمان و ساختمان صنعتی | تاسیسات مکانیکی | فصل‌ بیستم‌. هواکش‌ | 200407 | هواکش حلزونی با فن به قطر ۵۶۰ میلی‌متر با گذر متوسط هوا در حدود ۸۰۰۰ مترمکعب در ساعت در مقابل فشار استاتیک ۲۵۰ پاسکال. | دستگاه | 224496000
ساختمان و ساختمان صنعتی | تاسیسات مکانیکی | فصل‌ بیستم‌. هواکش‌ | 200408 | هواکش حلزونی با فن به قطر ۶۳۰ میلی‌متر با گذر متوسط هوا در حدود ۱۱۰۰۰ مترمکعب در ساعت در مقابل فشار استاتیک ۲۵۰ پاسکال. | دستگاه | 285429000
ساختمان و ساختمان صنعتی | تاسیسات مکانیکی | فصل‌ بیستم‌. هواکش‌ | 200409 | هواکش حلزونی با فن به قطر ۷۱۰ میلی‌متر با گذر متوسط هوا در حدود ۱۳۰۰۰ مترمکعب در ساعت در مقابل فشار استاتیک ۲۵۰ پاسکال. | دستگاه | 355303000
ساختمان و ساختمان صنعتی | تاسیسات مکانیکی | فصل‌ بیستم‌. هواکش‌ | 200410 | هواکش حلزونی با فن به قطر ۸۰۰ میلی‌متر با گذر متوسط هوا در حدود ۱۵۰۰۰ مترمکعب در ساعت در مقابل فشار استاتیک ۲۵۰ پاسکال. | دستگاه | 561343000
ساختمان و ساختمان صنعتی | تاسیسات مکانیکی | فصل‌ بیستم‌. هواکش‌ | 200411 | هواکش حلزونی با فن به قطر ۹۰۰ میلی‌متر با گذر متوسط هوا در حدود ۲۰۰۰۰ مترمکعب در ساعت در مقابل فشار استاتیک ۲۵۰ پاسکال. | دستگاه | 681533000
ساختمان و ساختمان صنعتی | تاسیسات مکانیکی | فصل‌ بیستم‌. هواکش‌ | 200412 | هواکش حلزونی با فن به قطر ۱۰۰۰ میلی‌متر با گذر متوسط هوا در حدود ۲۸۰۰۰ مترمکعب در ساعت در مقابل فشار استاتیک ۲۵۰ پاسکال. | دستگاه | 793138000
ساختمان و ساختمان صنعتی | تاسیسات مکانیکی | فصل‌ بیست‌ و یکم‌. فن‌ کویل‌، یونیت‌ هیتر | 210101 | فن کویل زمینی، به ظرفیت ۹۵ لیتر در ثانیه. | دستگاه | 105856000
ساختمان و ساختمان صنعتی | تاسیسات مکانیکی | فصل‌ بیست‌ و یکم‌. فن‌ کویل‌، یونیت‌ هیتر | 210102 | فن کویل زمینی، به ظرفیت ۱۴۰ لیتر در ثانیه. | دستگاه | 124057000
ساختمان و ساختمان صنعتی | تاسیسات مکانیکی | فصل‌ بیست‌ و یکم‌. فن‌ کویل‌، یونیت‌ هیتر | 210103 | فن کویل زمینی، به ظرفیت ۱۹۰ لیتر در ثانیه. | دستگاه | 135975000
ساختمان و ساختمان صنعتی | تاسیسات مکانیکی | فصل‌ بیست‌ و یکم‌. فن‌ کویل‌، یونیت‌ هیتر | 210104 | فن کویل زمینی، به ظرفیت ۲۸۰ لیتر در ثانیه. | دستگاه | 147590000
ساختمان و ساختمان صنعتی | تاسیسات مکانیکی | فصل‌ بیست‌ و یکم‌. فن‌ کویل‌، یونیت‌ هیتر | 210105 | فن کویل زمینی، به ظرفیت ۳۸۰ لیتر در ثانیه. | دستگاه | 189916000
ساختمان و ساختمان صنعتی | تاسیسات مکانیکی | فصل‌ بیست‌ و یکم‌. فن‌ کویل‌، یونیت‌ هیتر | 210106 | فن کویل زمینی، به ظرفیت ۴۷۰ لیتر در ثانیه. | دستگاه | 202945000
ساختمان و ساختمان صنعتی | تاسیسات مکانیکی | فصل‌ بیست‌ و یکم‌. فن‌ کویل‌، یونیت‌ هیتر | 210107 | فن کویل زمینی، به ظرفیت ۵۶۵ لیتر در ثانیه. | دستگاه | 225509000
ساختمان و ساختمان صنعتی | تاسیسات مکانیکی | فصل‌ بیست‌ و یکم‌. فن‌ کویل‌، یونیت‌ هیتر | 210201 | یونیت هیتر، نوع افقی، به ظرفیت ۲۵۰۰ تا ۳۸۰۰ کیلو کالری در ساعـت. | دستگاه | 114876000
ساختمان و ساختمان صنعتی | تاسیسات مکانیکی | فصل‌ بیست‌ و یکم‌. فن‌ کویل‌، یونیت‌ هیتر | 210202 | یونیت هیتر، نوع افقی، به ظرفیت بیش از ۳۸۰۰ تا ۵۰۰۰ کیلو کالری در ساعـت. | دستگاه | 114876000
ساختمان و ساختمان صنعتی | تاسیسات مکانیکی | فصل‌ بیست‌ و یکم‌. فن‌ کویل‌، یونیت‌ هیتر | 210203 | یونیت هیتر، نوع افقی، به ظرفیت بیش از ۵۰۰۰ تا ۷۵۵۰ کیلو کالری در ساعـت. | دستگاه | 116554000
ساختمان و ساختمان صنعتی | تاسیسات مکانیکی | فصل‌ بیست‌ و یکم‌. فن‌ کویل‌، یونیت‌ هیتر | 210204 | یونیت هیتر، نوع افقی، به ظرفیت بیش از ۷۵۵۰ تا ۱۰۰۵۰ کیلو کالری در ساعـت. | دستگاه | 120980000
ساختمان و ساختمان صنعتی | تاسیسات مکانیکی | فصل‌ بیست‌ و یکم‌. فن‌ کویل‌، یونیت‌ هیتر | 210205 | یونیت هیتر، نوع افقی، به ظرفیت بیش از ۱۰۰۵۰ تا ۱۵۱۰۰ کیلو کالری در ساعـت. | دستگاه | 130568000
ساختمان و ساختمان صنعتی | تاسیسات مکانیکی | فصل‌ بیست‌ و یکم‌. فن‌ کویل‌، یونیت‌ هیتر | 210206 | یونیت هیتر، نوع افقی، به ظرفیت بیش از ۱۵۱۰۰ تا ۲۰۱۵۰ کیلو کالری در ساعـت. | دستگاه | 141818000
ساختمان و ساختمان صنعتی | تاسیسات مکانیکی | فصل‌ بیست‌ و یکم‌. فن‌ کویل‌، یونیت‌ هیتر | 210207 | یونیت هیتر، نوع افقی، به ظرفیت بیش از ۲۰۱۵۰ تا ۲۵۲۰۰ کیلو کالری در ساعـت. | دستگاه | 168532000
ساختمان و ساختمان صنعتی | تاسیسات مکانیکی | فصل‌ بیست‌ و یکم‌. فن‌ کویل‌، یونیت‌ هیتر | 210208 | یونیت هیتر، نوع افقی، به ظرفیت بیش از ۲۵۲۰۰ تا ۳۰۲۰۰ کیلو کالری در ساعـت. | دستگاه | 186606000
ساختمان و ساختمان صنعتی | تاسیسات مکانیکی | فصل‌ بیست‌ و یکم‌. فن‌ کویل‌، یونیت‌ هیتر | 210301 | یونیت هیتر، نوع قایم، به ظرفیت بیش از ۲۵۰۰ تا ۳۸۰۰ کیلو کالری در ساعـت. | دستگاه | 114876000
ساختمان و ساختمان صنعتی | تاسیسات مکانیکی | فصل‌ بیست‌ و یکم‌. فن‌ کویل‌، یونیت‌ هیتر | 210302 | یونیت هیتر، نوع قایم، به ظرفیت بیش از ۳۸۰۰ تا ۵۰۰۰ کیلو کالری در ساعـت. | دستگاه | 114876000
ساختمان و ساختمان صنعتی | تاسیسات مکانیکی | فصل‌ بیست‌ و یکم‌. فن‌ کویل‌، یونیت‌ هیتر | 210303 | یونیت هیتر، نوع قایم، به ظرفیت بیش از ۵۰۰۰ تا ۷۵۵۰ کیلو کالری در ساعـت. | دستگاه | 116554000
ساختمان و ساختمان صنعتی | تاسیسات مکانیکی | فصل‌ بیست‌ و یکم‌. فن‌ کویل‌، یونیت‌ هیتر | 210304 | یونیت هیتر، نوع قایم، به ظرفیت بیش از ۷۵۵۰ تا ۱۰۰۵۰ کیلو کالری در ساعـت. | دستگاه | 120980000
ساختمان و ساختمان صنعتی | تاسیسات مکانیکی | فصل‌ بیست‌ و یکم‌. فن‌ کویل‌، یونیت‌ هیتر | 210305 | یونیت هیتر، نوع قایم، به ظرفیت بیش از ۱۰۰۵۰ تا ۱۵۱۰۰ کیلو کالری در ساعـت. | دستگاه | 130568000
ساختمان و ساختمان صنعتی | تاسیسات مکانیکی | فصل‌ بیست‌ و یکم‌. فن‌ کویل‌، یونیت‌ هیتر | 210306 | یونیت هیتر، نوع قایم، به ظرفیت بیش از ۱۵۱۰۰ تا ۲۰۱۵۰ کیلو کالری در ساعـت. | دستگاه | 141818000
ساختمان و ساختمان صنعتی | تاسیسات مکانیکی | فصل‌ بیست‌ و یکم‌. فن‌ کویل‌، یونیت‌ هیتر | 210307 | یونیت هیتر، نوع قایم، به ظرفیت بیش از ۲۰۱۵۰ تا ۲۵۲۰۰ کیلو کالری در ساعـت. | دستگاه | 168532000
ساختمان و ساختمان صنعتی | تاسیسات مکانیکی | فصل‌ بیست‌ و یکم‌. فن‌ کویل‌، یونیت‌ هیتر | 210401 | فن کویل کانالی، به ظرفیت ۳۸۰ لیتر در ثانیه. | دستگاه | 183951000
ساختمان و ساختمان صنعتی | تاسیسات مکانیکی | فصل‌ بیست‌ و یکم‌. فن‌ کویل‌، یونیت‌ هیتر | 210402 | فن کویل کانالی، به ظرفیت ۴۸۰ لیتر در ثانیه. | دستگاه | 204539000
ساختمان و ساختمان صنعتی | تاسیسات مکانیکی | فصل‌ بیست‌ و یکم‌. فن‌ کویل‌، یونیت‌ هیتر | 210403 | فن کویل کانالی، به ظرفیت ۵۶۵ لیتر در ثانیه. | دستگاه | 230112000
ساختمان و ساختمان صنعتی | تاسیسات مکانیکی | فصل‌ بیست‌ و یکم‌. فن‌ کویل‌، یونیت‌ هیتر | 210404 | فن کویل کانالی، به ظرفیت ۶۶۰ لیتر در ثانیه. | دستگاه | 240653000
ساختمان و ساختمان صنعتی | تاسیسات مکانیکی | فصل‌ بیست‌ و یکم‌. فن‌ کویل‌، یونیت‌ هیتر | 210405 | فن کویل کانالی، به ظرفیت ۷۵۵ لیتر در ثانیه. | دستگاه | 259542000
ساختمان و ساختمان صنعتی | تاسیسات مکانیکی | فصل‌ بیست‌ و یکم‌. فن‌ کویل‌، یونیت‌ هیتر | 210406 | فن کویل کانالی، به ظرفیت ۸۵۰ لیتر در ثانیه. | دستگاه | 262434000
ساختمان و ساختمان صنعتی | تاسیسات مکانیکی | فصل‌ بیست‌ و یکم‌. فن‌ کویل‌، یونیت‌ هیتر | 210407 | فن کویل کانالی، به ظرفیت ۹۴۰ لیتر در ثانیه. | دستگاه | 275730000
ساختمان و ساختمان صنعتی | تاسیسات مکانیکی | فصل‌ بیست‌ و یکم‌. فن‌ کویل‌، یونیت‌ هیتر | 210501 | دستگاه هوارسان به ظرفیت هوادهی ۲۵۰۰ فوت مکعب در دقیقه. | دستگاه | 2053077000
ساختمان و ساختمان صنعتی | تاسیسات مکانیکی | فصل‌ بیست‌ و یکم‌. فن‌ کویل‌، یونیت‌ هیتر | 210502 | دستگاه هوارسان به ظرفیت هوادهی ۳۵۰۰ فوت مکعب در دقیقه. | دستگاه | 2410288000
ساختمان و ساختمان صنعتی | تاسیسات مکانیکی | فصل‌ بیست‌ و یکم‌. فن‌ کویل‌، یونیت‌ هیتر | 210503 | دستگاه هوارسان به ظرفیت هوادهی ۵۰۰۰ فوت مکعب در دقیقه. | دستگاه | 2716480000
ساختمان و ساختمان صنعتی | تاسیسات مکانیکی | فصل‌ بیست‌ و یکم‌. فن‌ کویل‌، یونیت‌ هیتر | 210504 | دستگاه هوارسان به ظرفیت هوادهی ۷۰۰۰ فوت مکعب در دقیقه. | دستگاه | 3125283000
ساختمان و ساختمان صنعتی | تاسیسات مکانیکی | فصل‌ بیست‌ و یکم‌. فن‌ کویل‌، یونیت‌ هیتر | 210505 | دستگاه هوارسان به ظرفیت هوادهی ۱۰۰۰۰ فوت مکعب در دقیقه. | دستگاه | 3725121000
ساختمان و ساختمان صنعتی | تاسیسات مکانیکی | فصل‌ بیست‌ و یکم‌. فن‌ کویل‌، یونیت‌ هیتر | 210506 | دستگاه هوارسان به ظرفیت هوادهی ۱۵۰۰۰ فوت مکعب در دقیقه. | دستگاه | 4635687000
ساختمان و ساختمان صنعتی | تاسیسات مکانیکی | فصل‌ بیست‌ و یکم‌. فن‌ کویل‌، یونیت‌ هیتر | 210507 | دستگاه هوارسان به ظرفیت هوادهی ۲۰۰۰۰ فوت مکعب در دقیقه. | دستگاه | 6692823000
ساختمان و ساختمان صنعتی | تاسیسات مکانیکی | فصل‌ بیست‌ و یکم‌. فن‌ کویل‌، یونیت‌ هیتر | 210508 | دستگاه هوارسان به ظرفیت هوادهی ۳۰۰۰۰ فوت مکعب در دقیقه. | دستگاه | 7146823000
ساختمان و ساختمان صنعتی | تاسیسات مکانیکی | فصل‌ بیست‌ و یکم‌. فن‌ کویل‌، یونیت‌ هیتر | 210509 | دستگاه هوارسان به ظرفیت هوادهی ۴۰۰۰۰ فوت مکعب در دقیقه. | دستگاه | 9066654000
ساختمان و ساختمان صنعتی | تاسیسات مکانیکی | فصل‌ بیست‌ و یکم‌. فن‌ کویل‌، یونیت‌ هیتر | 210601 | کویل سرمایی یا گرمایی مسی با تعداد ۸ پره در اینچ. | فوت مربع
ساختمان و ساختمان صنعتی | تاسیسات مکانیکی | فصل‌ بیست‌ و دوم‌. کولرآبی‌ | 220101 | کولرآبی با پوشال، به ظرفیت تقریبی ۱۴۰۰ لیتر در ثانیه. | دستگاه | 73448000
ساختمان و ساختمان صنعتی | تاسیسات مکانیکی | فصل‌ بیست‌ و دوم‌. کولرآبی‌ | 220102 | کولرآبی با پوشال، به ظرفیت تقریبی ۱۹۰۰ لیتر در ثانیه. | دستگاه | 93926000
ساختمان و ساختمان صنعتی | تاسیسات مکانیکی | فصل‌ بیست‌ و دوم‌. کولرآبی‌ | 220104 | کولرآبی با پوشال، به ظرفیت تقریبی ۳۳۰۰ لیتر در ثانیه. | دستگاه | 113960000
ساختمان و ساختمان صنعتی | تاسیسات مکانیکی | فصل‌ بیست‌ و دوم‌. کولرآبی‌ | 220201 | کولرآبی با پد سلولزی، به ظرفیت تقریبی ۱۸۰۰ لیتر در ثانیه. | دستگاه | 70976000
ساختمان و ساختمان صنعتی | تاسیسات مکانیکی | فصل‌ بیست‌ و دوم‌. کولرآبی‌ | 220202 | کولرآبی با پد سلولزی، به ظرفیت تقریبی ۲۲۰۰ لیتر در ثانیه. | دستگاه | 111854000
ساختمان و ساختمان صنعتی | تاسیسات مکانیکی | فصل‌ بیست‌ و دوم‌. کولرآبی‌ | 220203 | کولرآبی با پد سلولزی، به ظرفیت تقریبی ۳۰۵۰ لیتر در ثانیه. | دستگاه | 167383000
ساختمان و ساختمان صنعتی | تاسیسات مکانیکی | فصل‌ بیست‌ و سوم‌. کولر‌گازی‌ | 230201 | کولر گازی دو تکه بدون گرمایش، به ظرفیت ۲۲۵۰ کیلوکالری در ساعت. | دستگاه
ساختمان و ساختمان صنعتی | تاسیسات مکانیکی | فصل‌ بیست‌ و سوم‌. کولر‌گازی‌ | 230202 | کولر گازی دو تکه بدون گرمایش، به ظرفیت ۳۰۰۰ کیلوکالری در ساعت. | دستگاه
ساختمان و ساختمان صنعتی | تاسیسات مکانیکی | فصل‌ بیست‌ و سوم‌. کولر‌گازی‌ | 230203 | کولر گازی دو تکه بدون گرمایش، به ظرفیت ۴۵۰۰ کیلوکالری در ساعت. | دستگاه
ساختمان و ساختمان صنعتی | تاسیسات مکانیکی | فصل‌ بیست‌ و سوم‌. کولر‌گازی‌ | 230204 | کولر گازی دو تکه بدون گرمایش، به ظرفیت ۶۰۰۰ کیلوکالری در ساعت. | دستگاه
ساختمان و ساختمان صنعتی | تاسیسات مکانیکی | فصل‌ بیست‌ و سوم‌. کولر‌گازی‌ | 230205 | کولر گازی دو تکه بدون گرمایش، به ظرفیت ۷۵۰۰ کیلوکالری در ساعت. | دستگاه
ساختمان و ساختمان صنعتی | تاسیسات مکانیکی | فصل‌ بیست‌ و سوم‌. کولر‌گازی‌ | 230301 | کولر گازی دو تکه با گرمایش، به ظرفیت ۲۲۵۰ کیلوکالری در ساعت. | دستگاه | 195563000
ساختمان و ساختمان صنعتی | تاسیسات مکانیکی | فصل‌ بیست‌ و سوم‌. کولر‌گازی‌ | 230302 | کولر گازی دو تکه با گرمایش، به ظرفیت ۳۰۰۰ کیلوکالری در ساعت. | دستگاه | 215814000
ساختمان و ساختمان صنعتی | تاسیسات مکانیکی | فصل‌ بیست‌ و سوم‌. کولر‌گازی‌ | 230303 | کولر گازی دو تکه با گرمایش، به ظرفیت ۴۵۰۰ کیلوکالری در ساعت. | دستگاه | 315620000
ساختمان و ساختمان صنعتی | تاسیسات مکانیکی | فصل‌ بیست‌ و سوم‌. کولر‌گازی‌ | 230304 | کولر گازی دو تکه با گرمایش، به ظرفیت ۶۰۰۰ کیلوکالری در ساعت. | دستگاه | 359049000
ساختمان و ساختمان صنعتی | تاسیسات مکانیکی | فصل‌ بیست‌ و سوم‌. کولر‌گازی‌ | 230305 | کولر گازی دو تکه با گرمایش، به ظرفیت ۷۵۰۰ کیلوکالری در ساعت. | دستگاه | 463776000
ساختمان و ساختمان صنعتی | تاسیسات مکانیکی | فصل‌ بیست‌ و چهارم‌. الکتروپمپ‌ | 240101 | الکترو پمـپ روی خط، با قدرت موتور یک دوازدهم اسب بخار، قطر لوله رانش ۲۵ میلی‌متر (یک اینچ)، آب‌دهی ۱۰ گالن در دقیقه و ارتفاع ۵ فوت. | دستگاه | 65833000
ساختمان و ساختمان صنعتی | تاسیسات مکانیکی | فصل‌ بیست‌ و چهارم‌. الکتروپمپ‌ | 240102 | الکترو پمـپ روی خط، با قدرت موتور یک هشتم اسب بخار، قطر لوله رانش ۳۲ میلی‌متر (یک و یک چهارم اینچ)، آب‌دهی ۲۰ گالن در دقیقه و ارتفاع ۵ فوت. | دستگاه | 72708000
ساختمان و ساختمان صنعتی | تاسیسات مکانیکی | فصل‌ بیست‌ و چهارم‌. الکتروپمپ‌ | 240103 | الکترو پمـپ روی خط، با قدرت موتور یک ششم اسب بخار، قطر لوله رانش ۵۰ میلی‌متر (دو اینچ)، آب‌دهی ۳۰ گالن در دقیقه و ارتفاع ۱۰ فوت. | دستگاه | 99330000
ساختمان و ساختمان صنعتی | تاسیسات مکانیکی | فصل‌ بیست‌ و چهارم‌. الکتروپمپ‌ | 240104 | الکترو پمـپ روی خط، با قدرت موتور یک سوم اسب بخار، قطر لوله رانش ۴۰ میلی‌متر (یک و یک دوم اینچ)، آب‌دهی ۳۰ گالن در دقیقه و ارتفاع ۱۸ فوت. | دستگاه | 115405000
ساختمان و ساختمان صنعتی | تاسیسات مکانیکی | فصل‌ بیست‌ و چهارم‌. الکتروپمپ‌ | 240105 | الکترو پمـپ روی خط، با قدرت موتور یک سوم اسب بخار، قطر لوله رانش ۶۵ میلی‌متر (دو و یک دوم اینچ)، آب‌دهی ۴۰ گالن در دقیقه و ارتفاع ۸ فوت. | دستگاه | 115405000
ساختمان و ساختمان صنعتی | تاسیسات مکانیکی | فصل‌ بیست‌ و چهارم‌. الکتروپمپ‌ | 240106 | الکترو پمـپ روی خط، با قدرت موتور یک دوم اسب بخار، قطر لوله رانش ۵۰ میلی‌متر (دو اینچ)، آب‌دهی ۴۰ گالن در دقیقه و ارتفاع ۱۹ فوت. | دستگاه | 125386000
ساختمان و ساختمان صنعتی | تاسیسات مکانیکی | فصل‌ بیست‌ و چهارم‌. الکتروپمپ‌ | 240107 | الکترو پمـپ روی خط، با قدرت موتور سه چهارم اسب بخار، قطر لوله رانش ۸۰ میلی‌متر (سه اینچ)، آب‌دهی ۶۰ گالن در دقیقه و ارتفاع ۱۶ فوت. | دستگاه | 129389000
ساختمان و ساختمان صنعتی | تاسیسات مکانیکی | فصل‌ بیست‌ و چهارم‌. الکتروپمپ‌ | 240201 | پمـپ در اندازه ۱۲۵-۳۲. | دستگاه
ساختمان و ساختمان صنعتی | تاسیسات مکانیکی | فصل‌ بیست‌ و چهارم‌. الکتروپمپ‌ | 240202 | پمـپ در اندازه ۱۶۰-۳۲. | دستگاه | 75987000
ساختمان و ساختمان صنعتی | تاسیسات مکانیکی | فصل‌ بیست‌ و چهارم‌. الکتروپمپ‌ | 240203 | پمـپ در اندازه ۲۰۰-۳۲. | دستگاه | 82410000
ساختمان و ساختمان صنعتی | تاسیسات مکانیکی | فصل‌ بیست‌ و چهارم‌. الکتروپمپ‌ | 240204 | پمـپ در اندازه ۱۲۵-۴۰. | دستگاه | 73367000
ساختمان و ساختمان صنعتی | تاسیسات مکانیکی | فصل‌ بیست‌ و چهارم‌. الکتروپمپ‌ | 240205 | پمـپ در اندازه ۱۶۰-۴۰. | دستگاه | 80184000
ساختمان و ساختمان صنعتی | تاسیسات مکانیکی | فصل‌ بیست‌ و چهارم‌. الکتروپمپ‌ | 240206 | پمـپ در اندازه ۲۰۰-۴۰. | دستگاه | 88618000
ساختمان و ساختمان صنعتی | تاسیسات مکانیکی | فصل‌ بیست‌ و چهارم‌. الکتروپمپ‌ | 240207 | پمـپ در اندازه ۲۵۰-۴۰. | دستگاه | 98778000
ساختمان و ساختمان صنعتی | تاسیسات مکانیکی | فصل‌ بیست‌ و چهارم‌. الکتروپمپ‌ | 240208 | پمـپ در اندازه ۱۲۵-۵۰. | دستگاه | 82084000
ساختمان و ساختمان صنعتی | تاسیسات مکانیکی | فصل‌ بیست‌ و چهارم‌. الکتروپمپ‌ | 240209 | پمـپ در اندازه ۱۶۰-۵۰. | دستگاه | 85729000
ساختمان و ساختمان صنعتی | تاسیسات مکانیکی | فصل‌ بیست‌ و چهارم‌. الکتروپمپ‌ | 240210 | پمـپ در اندازه ۲۰۰-۵۰. | دستگاه | 93819000
ساختمان و ساختمان صنعتی | تاسیسات مکانیکی | فصل‌ بیست‌ و چهارم‌. الکتروپمپ‌ | 240211 | پمـپ در اندازه ۲۵۰-۵۰. | دستگاه | 105313000
ساختمان و ساختمان صنعتی | تاسیسات مکانیکی | فصل‌ بیست‌ و چهارم‌. الکتروپمپ‌ | 240212 | پمـپ دراندازه ۱۲۵-۶۵. | دستگاه | 95486000
ساختمان و ساختمان صنعتی | تاسیسات مکانیکی | فصل‌ بیست‌ و چهارم‌. الکتروپمپ‌ | 240213 | پمـپ در اندازه ۱۶۰-۶۵. | دستگاه | 97729000
ساختمان و ساختمان صنعتی | تاسیسات مکانیکی | فصل‌ بیست‌ و چهارم‌. الکتروپمپ‌ | 240214 | پمـپ در اندازه ۲۰۰-۶۵. | دستگاه | 110000000
ساختمان و ساختمان صنعتی | تاسیسات مکانیکی | فصل‌ بیست‌ و چهارم‌. الکتروپمپ‌ | 240215 | پمـپ در اندازه ۲۵۰-۶۵. | دستگاه | 130493000
ساختمان و ساختمان صنعتی | تاسیسات مکانیکی | فصل‌ بیست‌ و چهارم‌. الکتروپمپ‌ | 240216 | پمـپ در اندازه ۳۱۵-۶۵. | دستگاه | 147764000
ساختمان و ساختمان صنعتی | تاسیسات مکانیکی | فصل‌ بیست‌ و چهارم‌. الکتروپمپ‌ | 240217 | پمـپ در اندازه ۱۶۰-۸۰. | دستگاه | 111342000
ساختمان و ساختمان صنعتی | تاسیسات مکانیکی | فصل‌ بیست‌ و چهارم‌. الکتروپمپ‌ | 240218 | پمـپ در اندازه ۲۰۰-۸۰. | دستگاه | 125876000
ساختمان و ساختمان صنعتی | تاسیسات مکانیکی | فصل‌ بیست‌ و چهارم‌. الکتروپمپ‌ | 240219 | پمـپ در اندازه ۲۵۰-۸۰. | دستگاه | 147662000
ساختمان و ساختمان صنعتی | تاسیسات مکانیکی | فصل‌ بیست‌ و چهارم‌. الکتروپمپ‌ | 240220 | پمـپ در اندازه ۳۱۵-۸۰. | دستگاه | 171336000
ساختمان و ساختمان صنعتی | تاسیسات مکانیکی | فصل‌ بیست‌ و چهارم‌. الکتروپمپ‌ | 240221 | پمـپ در اندازه ۲۰۰-۱۰۰. | دستگاه | 141312000
ساختمان و ساختمان صنعتی | تاسیسات مکانیکی | فصل‌ بیست‌ و چهارم‌. الکتروپمپ‌ | 240222 | پمـپ در اندازه ۲۵۰-۱۰۰. | دستگاه | 161654000
ساختمان و ساختمان صنعتی | تاسیسات مکانیکی | فصل‌ بیست‌ و چهارم‌. الکتروپمپ‌ | 240223 | پمـپ در اندازه ۳۱۵-۱۰۰. | دستگاه | 195095000
ساختمان و ساختمان صنعتی | تاسیسات مکانیکی | فصل‌ بیست‌ و چهارم‌. الکتروپمپ‌ | 240224 | پمـپ در اندازه ۴۰۰-۱۰۰. | دستگاه | 270239000
ساختمان و ساختمان صنعتی | تاسیسات مکانیکی | فصل‌ بیست‌ و چهارم‌. الکتروپمپ‌ | 240225 | پمـپ در اندازه ۲۵۰-۱۲۵. | دستگاه | 212343000
ساختمان و ساختمان صنعتی | تاسیسات مکانیکی | فصل‌ بیست‌ و چهارم‌. الکتروپمپ‌ | 240226 | پمـپ در اندازه ۳۱۵-۱۲۵. | دستگاه | 278640000
ساختمان و ساختمان صنعتی | تاسیسات مکانیکی | فصل‌ بیست‌ و چهارم‌. الکتروپمپ‌ | 240227 | پمـپ در اندازه ۴۰۰-۱۲۵. | دستگاه | 314303000
ساختمان و ساختمان صنعتی | تاسیسات مکانیکی | فصل‌ بیست‌ و چهارم‌. الکتروپمپ‌ | 240228 | پمـپ در اندازه ۳۱۵-۱۵۰. | دستگاه | 292408000
ساختمان و ساختمان صنعتی | تاسیسات مکانیکی | فصل‌ بیست‌ و چهارم‌. الکتروپمپ‌ | 240229 | پمـپ در اندازه ۴۰۰-۱۵۰. | دستگاه | 364492000
ساختمان و ساختمان صنعتی | تاسیسات مکانیکی | فصل‌ بیست‌ و چهارم‌. الکتروپمپ‌ | 240401 | الکترو موتور، حدود ۱۵۰۰ دور در دقیقه، به قدرت سه چهارم اسـب بخار. | دستگاه | 48709000
ساختمان و ساختمان صنعتی | تاسیسات مکانیکی | فصل‌ بیست‌ و چهارم‌. الکتروپمپ‌ | 240402 | الکترو موتور، حدود ۱۵۰۰ دور در دقیقه، به قدرت یک اسـب بخار. | دستگاه | 51859000
ساختمان و ساختمان صنعتی | تاسیسات مکانیکی | فصل‌ بیست‌ و چهارم‌. الکتروپمپ‌ | 240403 | الکترو موتور، حدود ۱۵۰۰ دور در دقیقه، به قدرت ۱٫۵ اسـب بخار. | دستگاه | 60769000
ساختمان و ساختمان صنعتی | تاسیسات مکانیکی | فصل‌ بیست‌ و چهارم‌. الکتروپمپ‌ | 240404 | الکترو موتور، حدود ۱۵۰۰ دور در دقیقه، به قدرت ۲ اسـب بخار. | دستگاه | 67969000
ساختمان و ساختمان صنعتی | تاسیسات مکانیکی | فصل‌ بیست‌ و چهارم‌. الکتروپمپ‌ | 240405 | الکترو موتور، حدود ۱۵۰۰ دور در دقیقه، به قدرت ۳ اسـب بخار. | دستگاه | 82954000
ساختمان و ساختمان صنعتی | تاسیسات مکانیکی | فصل‌ بیست‌ و چهارم‌. الکتروپمپ‌ | 240406 | الکترو موتور، حدود ۱۵۰۰ دور در دقیقه، به قدرت ۴ اسـب بخار. | دستگاه | 93169000
ساختمان و ساختمان صنعتی | تاسیسات مکانیکی | فصل‌ بیست‌ و چهارم‌. الکتروپمپ‌ | 240407 | الکترو موتور، حدود ۱۵۰۰ دور در دقیقه، به قدرت ۵ اسـب بخار. | دستگاه | 118189000
ساختمان و ساختمان صنعتی | تاسیسات مکانیکی | فصل‌ بیست‌ و چهارم‌. الکتروپمپ‌ | 240408 | الکترو موتور، حدود ۱۵۰۰ دور در دقیقه، به قدرت ۷٫۵ اسـب بخار. | دستگاه | 177049000
ساختمان و ساختمان صنعتی | تاسیسات مکانیکی | فصل‌ بیست‌ و چهارم‌. الکتروپمپ‌ | 240409 | الکترو موتور، حدود ۱۵۰۰ دور در دقیقه، به قدرت ۱۰ اسـب بخار. | دستگاه | 184376000
ساختمان و ساختمان صنعتی | تاسیسات مکانیکی | فصل‌ بیست‌ و چهارم‌. الکتروپمپ‌ | 240410 | الکترو موتور، حدود ۱۵۰۰ دور در دقیقه، به قدرت ۱۵ اسـب بخار. | دستگاه | 268741000
ساختمان و ساختمان صنعتی | تاسیسات مکانیکی | فصل‌ بیست‌ و چهارم‌. الکتروپمپ‌ | 240411 | الکترو موتور، حدود ۱۵۰۰ دور در دقیقه، به قدرت ۲۰ اسـب بخار. | دستگاه | 336871000
ساختمان و ساختمان صنعتی | تاسیسات مکانیکی | فصل‌ بیست‌ و چهارم‌. الکتروپمپ‌ | 240412 | الکترو موتور، حدود ۱۵۰۰ دور در دقیقه، به قدرت ۲۵ اسـب بخار. | دستگاه | 596317000
ساختمان و ساختمان صنعتی | تاسیسات مکانیکی | فصل‌ بیست‌ و چهارم‌. الکتروپمپ‌ | 240413 | الکترو موتور، حدود ۱۵۰۰ دور در دقیقه، به قدرت ۳۰ اسـب بخار. | دستگاه | 653017000
ساختمان و ساختمان صنعتی | تاسیسات مکانیکی | فصل‌ بیست‌ و چهارم‌. الکتروپمپ‌ | 240414 | الکترو موتور، حدود ۱۵۰۰ دور در دقیقه، به قدرت ۴۰ اسـب بخار. | دستگاه | 794317000
ساختمان و ساختمان صنعتی | تاسیسات مکانیکی | فصل‌ بیست‌ و چهارم‌. الکتروپمپ‌ | 240415 | الکترو موتور، حدود ۱۵۰۰ دور در دقیقه، به قدرت ۵۰ اسـب بخار. | دستگاه | 977917000
ساختمان و ساختمان صنعتی | تاسیسات مکانیکی | فصل‌ بیست‌ و پنجم‌. عایق‌ | 250210 | عایق پشم شیشه به ضخامت ۵۰ میلمیتر، با یک‌ لا کاغذ کرافت،برای لوله به قطر نامی ۱۲۵ (۵ اینچ). | مترطول | 711500
ساختمان و ساختمان صنعتی | تاسیسات مکانیکی | فصل‌ بیست‌ و پنجم‌. عایق‌ | 250211 | عایق پشم شیشه به ضخامت ۵۰ میلمیتر، با یک‌ لا کاغذ کرافت،برای لوله به قطر نامی ۱۵۰ (۶ اینچ). | مترطول | 837000
ساختمان و ساختمان صنعتی | تاسیسات مکانیکی | فصل‌ بیست‌ و پنجم‌. عایق‌ | 250212 | عایق پشم شیشه به ضخامت ۵۰ میلمیتر، با یک‌ لا کاغذ کرافت،برای لوله به قطر نامی ۲۰۰ (۸ اینچ). | مترطول | 1026000
ساختمان و ساختمان صنعتی | تاسیسات مکانیکی | فصل‌ بیست‌ و پنجم‌. عایق‌ | 250213 | عایق پشم شیشه به ضخامت ۵۰ میلمیتر، با یک‌ لا کاغذ کرافت،برای لوله به قطر نامی ۲۵۰ (۱۰ اینچ). | مترطول | 1326000
ساختمان و ساختمان صنعتی | تاسیسات مکانیکی | فصل‌ بیست‌ و پنجم‌. عایق‌ | 250214 | عایق پشم شیشه به ضخامت ۵۰ میلمیتر، با یک‌ لا کاغذ کرافت،برای لوله به قطر نامی ۳۰۰ (۱۲ اینچ). | مترطول | 1376000
ساختمان و ساختمان صنعتی | تاسیسات مکانیکی | فصل‌ بیست‌ و پنجم‌. عایق‌ | 250410 | عایق پشم شیشه به ضخامت ۵۰ میلی‌متر، با یک‌ لا کاغذ کرافت و پوشش پارچه‌ای متقال، برای لوله به قطر نامی ۱۲۵ (۵ اینچ). | مترطول | 1568000
ساختمان و ساختمان صنعتی | تاسیسات مکانیکی | فصل‌ بیست‌ و پنجم‌. عایق‌ | 250411 | عایق پشم شیشه به ضخامت ۵۰ میلی‌متر، با یک‌ لا کاغذ کرافت و پوشش پارچه‌ای متقال، برای لوله به قطر نامی ۱۵۰ (۶ اینچ). | مترطول | 1697000
ساختمان و ساختمان صنعتی | تاسیسات مکانیکی | فصل‌ بیست‌ و پنجم‌. عایق‌ | 250412 | عایق پشم شیشه به ضخامت ۵۰ میلی‌متر، با یک‌ لا کاغذ کرافت و پوشش پارچه‌ای متقال، برای لوله به قطر نامی ۲۰۰ (۸ اینچ). | مترطول | 1842000
ساختمان و ساختمان صنعتی | تاسیسات مکانیکی | فصل‌ بیست‌ و پنجم‌. عایق‌ | 250413 | عایق پشم شیشه به ضخامت ۵۰ میلی‌متر، با یک‌ لا کاغذ کرافت و پوشش پارچه‌ای متقال، برای لوله به قطر نامی ۲۵۰ (۱۰ اینچ). | مترطول | 2215000
ساختمان و ساختمان صنعتی | تاسیسات مکانیکی | فصل‌ بیست‌ و پنجم‌. عایق‌ | 250414 | عایق پشم شیشه به ضخامت ۵۰ میلی‌متر، با یک‌ لا کاغذ کرافت و پوشش پارچه‌ای متقال، برای لوله به قطر نامی ۳۰۰ (۱۲ اینچ). | مترطول | 2363000
ساختمان و ساختمان صنعتی | تاسیسات مکانیکی | فصل‌ بیست‌ و پنجم‌. عایق‌ | 250501 | عایق پشم شیشه پیش ساخته با روکش آلومینیومی کارخانه‌ای، به ضخامت ۲۵ میلی‌متر، برای لوله به قطر نامی ۱۵ (یک دوم اینچ). | مترطول | 378500
ساختمان و ساختمان صنعتی | تاسیسات مکانیکی | فصل‌ بیست‌ و پنجم‌. عایق‌ | 250502 | عایق پشم شیشه پیش ساخته با روکش آلومینیومی کارخانه‌ای، به ضخامت ۲۵ میلی‌متر، برای لوله به قطر نامی ۲۰ (سه چهارم اینچ). | مترطول | 475000
ساختمان و ساختمان صنعتی | تاسیسات مکانیکی | فصل‌ بیست‌ و پنجم‌. عایق‌ | 250503 | عایق پشم شیشه پیش ساخته با روکش آلومینیومی کارخانه‌ای، به ضخامت ۲۵ میلی‌متر، برای لوله به قطر نامی ۲۵ (یک اینچ). | مترطول | 499500
ساختمان و ساختمان صنعتی | تاسیسات مکانیکی | فصل‌ بیست‌ و پنجم‌. عایق‌ | 250504 | عایق پشم شیشه پیش ساخته با روکش آلومینیومی کارخانه‌ای، به ضخامت ۲۵ میلی‌متر، برای لوله به قطر نامی ۳۲ (یک و یک چهارم اینچ). | مترطول | 556500
ساختمان و ساختمان صنعتی | تاسیسات مکانیکی | فصل‌ بیست‌ و پنجم‌. عایق‌ | 250505 | عایق پشم شیشه پیش ساخته با روکش آلومینیومی کارخانه‌ای، به ضخامت ۲۵ میلی‌متر، برای لوله به قطر نامی ۴۰ (یک و یک دوم اینچ). | مترطول | 586000
ساختمان و ساختمان صنعتی | تاسیسات مکانیکی | فصل‌ بیست‌ و پنجم‌. عایق‌ | 250506 | عایق پشم شیشه پیش ساخته با روکش آلومینیومی کارخانه‌ای، به ضخامت ۲۵ میلی‌متر، برای لوله به قطر نامی ۵۰ (۲ اینچ). | مترطول | 628500
ساختمان و ساختمان صنعتی | تاسیسات مکانیکی | فصل‌ بیست‌ و پنجم‌. عایق‌ | 250507 | عایق پشم شیشه پیش ساخته با روکش آلومینیومی کارخانه‌ای، به ضخامت ۲۵ میلی‌متر، برای لوله به قطر نامی ۶۵ (دو و یک دوم اینچ). | مترطول | 723000
ساختمان و ساختمان صنعتی | تاسیسات مکانیکی | فصل‌ بیست‌ و پنجم‌. عایق‌ | 250508 | عایق پشم شیشه پیش ساخته با روکش آلومینیومی کارخانه‌ای، به ضخامت ۲۵ میلی‌متر، برای لوله به قطر نامی ۸۰ (۳ اینچ). | مترطول | 789500
ساختمان و ساختمان صنعتی | تاسیسات مکانیکی | فصل‌ بیست‌ و پنجم‌. عایق‌ | 250509 | عایق پشم شیشه پیش ساخته با روکش آلومینیومی کارخانه‌ای، به ضخامت ۲۵ میلی‌متر، برای لوله به قطر نامی ۱۰۰ (۴ اینچ). | مترطول | 927000
ساختمان و ساختمان صنعتی | تاسیسات مکانیکی | فصل‌ بیست‌ و پنجم‌. عایق‌ | 250601 | عایق پشم شیشه پیش ساخته با روکش آلومینیومی کارخانه‌ای، به ضخامت ۵۰ میلی‌متر، برای لوله به قطر نامی ۱۵ (یک دوم اینچ). | مترطول | 861500
ساختمان و ساختمان صنعتی | تاسیسات مکانیکی | فصل‌ بیست‌ و پنجم‌. عایق‌ | 250602 | عایق پشم شیشه پیش ساخته با روکش آلومینیومی کارخانه‌ای، به ضخامت ۵۰ میلی‌متر، برای لوله به قطر نامی ۲۰ (سه چهارم اینچ). | مترطول | 902000
ساختمان و ساختمان صنعتی | تاسیسات مکانیکی | فصل‌ بیست‌ و پنجم‌. عایق‌ | 250603 | عایق پشم شیشه پیش ساخته با روکش آلومینیومی کارخانه‌ای، به ضخامت ۵۰ میلی‌متر، برای لوله به قطر نامی ۲۵ (یک اینچ). | مترطول | 958000
ساختمان و ساختمان صنعتی | تاسیسات مکانیکی | فصل‌ بیست‌ و پنجم‌. عایق‌ | 250604 | عایق پشم شیشه پیش ساخته با روکش آلومینیومی کارخانه‌ای، به ضخامت ۵۰ میلی‌متر، برای لوله به قطر نامی ۳۲ (یک و یک چهارم اینچ). | مترطول | 1138000
ساختمان و ساختمان صنعتی | تاسیسات مکانیکی | فصل‌ بیست‌ و پنجم‌. عایق‌ | 250605 | عایق پشم شیشه پیش ساخته با روکش آلومینیومی کارخانه‌ای، به ضخامت ۵۰ میلی‌متر، برای لوله به قطر نامی ۴۰ (یک و یک دوم اینچ). | مترطول | 1097000
ساختمان و ساختمان صنعتی | تاسیسات مکانیکی | فصل‌ بیست‌ و پنجم‌. عایق‌ | 250606 | عایق پشم شیشه پیش ساخته با روکش آلومینیومی کارخانه‌ای، به ضخامت ۵۰ میلی‌متر، برای لوله به قطر نامی ۵۰ (۲ اینچ). | مترطول | 1187000
ساختمان و ساختمان صنعتی | تاسیسات مکانیکی | فصل‌ بیست‌ و پنجم‌. عایق‌ | 250607 | عایق پشم شیشه پیش ساخته با روکش آلومینیومی کارخانه‌ای، به ضخامت ۵۰ میلی‌متر، برای لوله به قطر نامی ۶۵ (دو و یک دوم اینچ). | مترطول | 1338000
ساختمان و ساختمان صنعتی | تاسیسات مکانیکی | فصل‌ بیست‌ و پنجم‌. عایق‌ | 250608 | عایق پشم شیشه پیش ساخته با روکش آلومینیومی کارخانه‌ای، به ضخامت ۵۰ میلی‌متر، برای لوله به قطر نامی ۸۰ (۳ اینچ). | مترطول | 1463000
ساختمان و ساختمان صنعتی | تاسیسات مکانیکی | فصل‌ بیست‌ و پنجم‌. عایق‌ | 250609 | عایق پشم شیشه پیش ساخته با روکش آلومینیومی کارخانه‌ای، به ضخامت ۵۰ میلی‌متر، برای لوله به قطر نامی ۱۰۰ (۴ اینچ). | مترطول | 1642000
ساختمان و ساختمان صنعتی | تاسیسات مکانیکی | فصل‌ بیست‌ و پنجم‌. عایق‌ | 250701 | عایق پشم شیشه، به ضخامت ۲۵ میلی‌متر، با یک لا کاغذ کرافت و سیم پیچی با مفتول گالوانیزه، برای عایق کاری کانال. | مترمربع | 776000
ساختمان و ساختمان صنعتی | تاسیسات مکانیکی | فصل‌ بیست‌ و پنجم‌. عایق‌ | 250702 | عایق پشم شیشه، به ضخامت ۵۰ میلی‌متر، با یک لا کاغذ کرافت و سیم پیچی با مفتول گالوانیزه، برای عایق کاری کانال. | مترمربع | 966500
ساختمان و ساختمان صنعتی | تاسیسات مکانیکی | فصل‌ بیست‌ و پنجم‌. عایق‌ | 250801 | عایق پشم شیشه، به ضخامت ۲۵ میلی‌متر، با یک لا کاغذ کرافت و سیم پیچی با مفتول گالوانیزه، پوشش پارچه ای متقال، ماستیک و دو دست رنگ روغنی، برای عایق کاری کانال. | مترمربع | 1722000
ساختمان و ساختمان صنعتی | تاسیسات مکانیکی | فصل‌ بیست‌ و پنجم‌. عایق‌ | 250802 | عایق پشم شیشه، به ضخامت ۵۰ میلی‌متر، با یک لا کاغذ کرافت و سیم پیچی با مفتول گالوانیزه، پوشش پارچه ای متقال، ماستیک و دو دست رنگ روغنی، برای عایق کاری کانال. | مترمربع | 1955000
ساختمان و ساختمان صنعتی | تاسیسات مکانیکی | فصل‌ بیست‌ و پنجم‌. عایق‌ | 250901 | عایق نوار، برای لوله به قطر نامی ۱۵ (یک دوم اینچ). | مترطول | 497500
ساختمان و ساختمان صنعتی | تاسیسات مکانیکی | فصل‌ بیست‌ و پنجم‌. عایق‌ | 250902 | عایق نوار، برای لوله به قطر نامی ۲۰ (سه چهارم اینچ). | مترطول | 594500
ساختمان و ساختمان صنعتی | تاسیسات مکانیکی | فصل‌ بیست‌ و پنجم‌. عایق‌ | 250903 | عایق نوار، برای لوله به قطر نامی ۲۵ (یک اینچ). | مترطول | 694000
ساختمان و ساختمان صنعتی | تاسیسات مکانیکی | فصل‌ بیست‌ و پنجم‌. عایق‌ | 250904 | عایق نوار، برای لوله به قطر نامی ۳۲ (یک و یک چهارم اینچ). | مترطول | 808000
ساختمان و ساختمان صنعتی | تاسیسات مکانیکی | فصل‌ بیست‌ و پنجم‌. عایق‌ | 250905 | عایق نوار، برای لوله به قطر نامی ۴۰ (یک و یک دوم اینچ). | مترطول | 904000
ساختمان و ساختمان صنعتی | تاسیسات مکانیکی | فصل‌ بیست‌ و پنجم‌. عایق‌ | 250906 | عایق نوار، برای لوله به قطر‌نامی۵۰ (۲ اینچ). | مترطول | 1082000
ساختمان و ساختمان صنعتی | تاسیسات مکانیکی | فصل‌ بیست‌ و پنجم‌. عایق‌ | 250907 | عایق نوار، برای لوله به قطر نامی ۶۵ (دو و یک دوم اینچ). | مترطول | 1319000
ساختمان و ساختمان صنعتی | تاسیسات مکانیکی | فصل‌ بیست‌ و پنجم‌. عایق‌ | 250908 | عایق نوار، برای لوله به قطر‌نامی۸۰ (۳ اینچ). | مترطول | 1493000
ساختمان و ساختمان صنعتی | تاسیسات مکانیکی | فصل‌ بیست‌ و پنجم‌. عایق‌ | 250909 | عایق نوار، برای لوله به قطر‌نامی۱۰۰ (۴ اینچ). | مترطول | 1918000
ساختمان و ساختمان صنعتی | تاسیسات مکانیکی | فصل‌ بیست‌ و پنجم‌. عایق‌ | 250910 | عایق نوار، برای لوله به قطر‌نامی۱۲۵(۵ اینچ). | مترطول | 2304000
ساختمان و ساختمان صنعتی | تاسیسات مکانیکی | فصل‌ بیست‌ و پنجم‌. عایق‌ | 250911 | عایق نوار، برای لوله به قطر‌نامی۱۵۰(۶ اینچ). | مترطول | 2729000
ساختمان و ساختمان صنعتی | تاسیسات مکانیکی | فصل‌ بیست‌ و پنجم‌. عایق‌ | 251801 | عایق لوله‌ای الاستومری به ضخامت ۱۰ میلی‌متر برای لوله به قطر یک دوم اینچ. | مترطول | 513500
ساختمان و ساختمان صنعتی | تاسیسات مکانیکی | فصل‌ بیست‌ و پنجم‌. عایق‌ | 251802 | عایق لوله‌ای الاستومری به ضخامت ۱۰ میلی‌متر برای لوله به قطر سه چهارم اینچ. | مترطول | 585500
ساختمان و ساختمان صنعتی | تاسیسات مکانیکی | فصل‌ بیست‌ و پنجم‌. عایق‌ | 251803 | عایق لوله‌ای الاستومری به ضخامت ۱۰ میلی‌متر برای لوله به قطر یک اینچ. | مترطول | 706000
ساختمان و ساختمان صنعتی | تاسیسات مکانیکی | فصل‌ بیست‌ و پنجم‌. عایق‌ | 251804 | عایق لوله‌ای الاستومری به ضخامت ۱۰ میلی‌متر برای لوله به قطر یک و یک چهارم اینچ. | مترطول | 807000
ساختمان و ساختمان صنعتی | تاسیسات مکانیکی | فصل‌ بیست‌ و پنجم‌. عایق‌ | 251805 | عایق لوله‌ای الاستومری به ضخامت ۱۰ میلی‌متر برای لوله به قطر یک و یک دوم اینچ. | مترطول | 925500
ساختمان و ساختمان صنعتی | تاسیسات مکانیکی | فصل‌ بیست‌ و پنجم‌. عایق‌ | 251806 | عایق لوله‌ای الاستومری به ضخامت ۱۰ میلی‌متر برای لوله به قطر دو اینچ. | مترطول | 1045000
ساختمان و ساختمان صنعتی | تاسیسات مکانیکی | فصل‌ بیست‌ و پنجم‌. عایق‌ | 251807 | عایق لوله‌ای الاستومری به ضخامت ۱۰ میلی‌متر برای لوله به قطر دو و یک دوم اینچ. | مترطول | 1272000
ساختمان و ساختمان صنعتی | تاسیسات مکانیکی | فصل‌ بیست‌ و پنجم‌. عایق‌ | 251808 | عایق لوله‌ای الاستومری به ضخامت ۱۰ میلی‌متر برای لوله به قطر سه اینچ. | مترطول | 1392000
ساختمان و ساختمان صنعتی | تاسیسات مکانیکی | فصل‌ بیست‌ و پنجم‌. عایق‌ | 251901 | عایق لوله‌ای الاستومری به ضخامت ۱۳ میلی‌متر برای لوله به قطر یک دوم اینچ. | مترطول | 663500
ساختمان و ساختمان صنعتی | تاسیسات مکانیکی | فصل‌ بیست‌ و پنجم‌. عایق‌ | 251902 | عایق لوله‌ای الاستومری به ضخامت ۱۳ میلی‌متر برای لوله به قطر سه چهارم اینچ. | مترطول | 747500
ساختمان و ساختمان صنعتی | تاسیسات مکانیکی | فصل‌ بیست‌ و پنجم‌. عایق‌ | 251903 | عایق لوله‌ای الاستومری به ضخامت ۱۳ میلی‌متر برای لوله به قطر یک اینچ. | مترطول | 856000
ساختمان و ساختمان صنعتی | تاسیسات مکانیکی | فصل‌ بیست‌ و پنجم‌. عایق‌ | 251904 | عایق لوله‌ای الاستومری به ضخامت ۱۳ میلی‌متر برای لوله به قطر یک و یک چهارم اینچ. | مترطول | 981000
ساختمان و ساختمان صنعتی | تاسیسات مکانیکی | فصل‌ بیست‌ و پنجم‌. عایق‌ | 251905 | عایق لوله‌ای الاستومری به ضخامت ۱۳ میلی‌متر برای لوله به قطر یک و یک دوم اینچ. | مترطول | 1045000
ساختمان و ساختمان صنعتی | تاسیسات مکانیکی | فصل‌ بیست‌ و پنجم‌. عایق‌ | 251906 | عایق لوله‌ای الاستومری به ضخامت ۱۳ میلی‌متر برای لوله به قطر دو اینچ. | مترطول | 1309000
ساختمان و ساختمان صنعتی | تاسیسات مکانیکی | فصل‌ بیست‌ و پنجم‌. عایق‌ | 251907 | عایق لوله‌ای الاستومری به ضخامت ۱۳ میلی‌متر برای لوله به قطر دو و یک دوم اینچ. | مترطول | 1632000
ساختمان و ساختمان صنعتی | تاسیسات مکانیکی | فصل‌ بیست‌ و پنجم‌. عایق‌ | 251908 | عایق لوله‌ای الاستومری به ضخامت ۱۳ میلی‌متر برای لوله به قطر سه اینچ. | مترطول | 1872000
ساختمان و ساختمان صنعتی | تاسیسات مکانیکی | فصل‌ بیست‌ و پنجم‌. عایق‌ | 252001 | عایق لوله‌ای الاستومری به ضخامت ۱۹ میلی‌متر برای لوله به قطر یک دوم اینچ. | مترطول | 969500
ساختمان و ساختمان صنعتی | تاسیسات مکانیکی | فصل‌ بیست‌ و پنجم‌. عایق‌ | 252002 | عایق لوله‌ای الاستومری به ضخامت ۱۹ میلی‌متر برای لوله به قطر سه چهارم اینچ. | مترطول | 1131000
ساختمان و ساختمان صنعتی | تاسیسات مکانیکی | فصل‌ بیست‌ و پنجم‌. عایق‌ | 252003 | عایق لوله‌ای الاستومری به ضخامت ۱۹ میلی‌متر برای لوله به قطر یک اینچ. | مترطول | 1294000
ساختمان و ساختمان صنعتی | تاسیسات مکانیکی | فصل‌ بیست‌ و پنجم‌. عایق‌ | 252004 | عایق لوله‌ای الاستومری به ضخامت ۱۹ میلی‌متر برای لوله به قطر یک و یک چهارم اینچ. | مترطول | 1406000
ساختمان و ساختمان صنعتی | تاسیسات مکانیکی | فصل‌ بیست‌ و پنجم‌. عایق‌ | 252005 | عایق لوله‌ای الاستومری به ضخامت ۱۹ میلی‌متر برای لوله به قطر یک و یک دوم اینچ. | مترطول | 1489000
ساختمان و ساختمان صنعتی | تاسیسات مکانیکی | فصل‌ بیست‌ و پنجم‌. عایق‌ | 252006 | عایق لوله‌ای الاستومری به ضخامت ۱۹ میلی‌متر برای لوله به قطر دو اینچ. | مترطول | 1789000
ساختمان و ساختمان صنعتی | تاسیسات مکانیکی | فصل‌ بیست‌ و پنجم‌. عایق‌ | 252007 | عایق لوله‌ای الاستومری به ضخامت ۱۹ میلی‌متر برای لوله به قطر دو و یک دوم اینچ. | مترطول | 2292000
ساختمان و ساختمان صنعتی | تاسیسات مکانیکی | فصل‌ بیست‌ و پنجم‌. عایق‌ | 252008 | عایق لوله‌ای الاستومری به ضخامت ۱۹ میلی‌متر برای لوله به قطر سه اینچ. | مترطول | 2736000
ساختمان و ساختمان صنعتی | تاسیسات مکانیکی | فصل‌ بیست‌ و پنجم‌. عایق‌ | 252101 | عایق الاستومری رولی به ضخامت ۱۰ میلی‌متر. | مترمربع | 2532000
ساختمان و ساختمان صنعتی | تاسیسات مکانیکی | فصل‌ بیست‌ و پنجم‌. عایق‌ | 252102 | عایق الاستومری رولی به ضخامت ۱۳ میلی‌متر. | مترمربع | 3312000
ساختمان و ساختمان صنعتی | تاسیسات مکانیکی | فصل‌ بیست‌ و پنجم‌. عایق‌ | 252103 | عایق الاستومری رولی به ضخامت ۱۹ میلی‌متر. | مترمربع | 4692000
ساختمان و ساختمان صنعتی | تاسیسات مکانیکی | فصل‌ بیست‌ و پنجم‌. عایق‌ | 252201 | اضافه‌بهای روکش آلومینیوم به ضخامت ۱۳۰ میکرون برای عایق الاستومری به هر ضخامت (لوله‌ای و یا رولی). | مترمربع | 900000
ساختمان و ساختمان صنعتی | تاسیسات مکانیکی | فصل‌ بیست‌ و پنجم‌. عایق‌ | 252202 | اضافه‌بهای روکش آلومینیوم به ضخامت ۱۷۰ میکرون برای عایق الاستومری به هر ضخامت (لوله‌ای و یا رولی). | مترمربع | 900000
ساختمان و ساختمان صنعتی | تاسیسات مکانیکی | فصل‌ بیست‌ و پنجم‌. عایق‌ | 252203 | اضافه‌بهای روکش آلومینیوم به ضخامت ۲۳۰ میکرون برای عایق الاستومری به هر ضخامت (لوله‌ای و یا رولی). | مترمربع | 1980000
ساختمان و ساختمان صنعتی | تاسیسات مکانیکی | فصل‌ بیست‌ و هفتم‌. دستگاه‌های‌ مبرد | 270101 | دستگاه مبرد، از نوع خنک شونده با آب به ظرفیت ۱۲ تن. | دستگاه | 6403841000
ساختمان و ساختمان صنعتی | تاسیسات مکانیکی | فصل‌ بیست‌ و هفتم‌. دستگاه‌های‌ مبرد | 270102 | دستگاه مبرد، از نوع خنک شونده با آب به ظرفیت ۲۰ تن. | دستگاه | 8509755000
ساختمان و ساختمان صنعتی | تاسیسات مکانیکی | فصل‌ بیست‌ و هفتم‌. دستگاه‌های‌ مبرد | 270103 | دستگاه مبرد، از نوع خنک شونده با آب به ظرفیت ۳۵ تن. | دستگاه | 12284362000
ساختمان و ساختمان صنعتی | تاسیسات مکانیکی | فصل‌ بیست‌ و هفتم‌. دستگاه‌های‌ مبرد | 270104 | دستگاه مبرد، از نوع خنک شونده با آب به ظرفیت ۴۵ تن. | دستگاه | 14312104000
ساختمان و ساختمان صنعتی | تاسیسات مکانیکی | فصل‌ بیست‌ و هفتم‌. دستگاه‌های‌ مبرد | 270105 | دستگاه مبرد، از نوع خنک شونده با آب به ظرفیت ۵۵ تن. | دستگاه | 16806335000
ساختمان و ساختمان صنعتی | تاسیسات مکانیکی | فصل‌ بیست‌ و هفتم‌. دستگاه‌های‌ مبرد | 270106 | دستگاه مبرد، از نوع خنک شونده با آب به ظرفیت ۶۵ تن. | دستگاه | 19995583000
ساختمان و ساختمان صنعتی | تاسیسات مکانیکی | فصل‌ بیست‌ و هفتم‌. دستگاه‌های‌ مبرد | 270107 | دستگاه مبرد، از نوع خنک شونده با آب به ظرفیت ۷۵ تن. | دستگاه | 23214868000
ساختمان و ساختمان صنعتی | تاسیسات مکانیکی | فصل‌ بیست‌ و هفتم‌. دستگاه‌های‌ مبرد | 270108 | دستگاه مبرد، از نوع خنک شونده با آب به ظرفیت ۸۵ تن. | دستگاه | 24563971000
ساختمان و ساختمان صنعتی | تاسیسات مکانیکی | فصل‌ بیست‌ و هفتم‌. دستگاه‌های‌ مبرد | 270109 | دستگاه مبرد، از نوع خنک شونده با آب به ظرفیت ۹۵ تن. | دستگاه | 27687169000
ساختمان و ساختمان صنعتی | تاسیسات مکانیکی | فصل‌ بیست‌ و هفتم‌. دستگاه‌های‌ مبرد | 270110 | دستگاه مبرد، از نوع خنک شونده با آب به ظرفیت ۱۱۰ تن. | دستگاه | 31986346000
ساختمان و ساختمان صنعتی | تاسیسات مکانیکی | فصل‌ بیست‌ و هفتم‌. دستگاه‌های‌ مبرد | 270111 | دستگاه مبرد، از نوع خنک شونده با آب به ظرفیت ۱۲۰ تن. | دستگاه | 33519577000
ساختمان و ساختمان صنعتی | تاسیسات مکانیکی | فصل‌ بیست‌ و هفتم‌. دستگاه‌های‌ مبرد | 270112 | دستگاه مبرد، از نوع خنک شونده با آب به ظرفیت ۱۳۰ تن. | دستگاه | 38233783000
ساختمان و ساختمان صنعتی | تاسیسات مکانیکی | فصل‌ بیست‌ و هفتم‌. دستگاه‌های‌ مبرد | 270113 | دستگاه مبرد، از نوع خنک شونده با آب به ظرفیت ۱۴۰ تن. | دستگاه | 39107520000
ساختمان و ساختمان صنعتی | تاسیسات مکانیکی | فصل‌ بیست‌ و هفتم‌. دستگاه‌های‌ مبرد | 270114 | دستگاه مبرد، از نوع خنک شونده با آب به ظرفیت ۱۶۰ تن. | دستگاه | 42633943000
ساختمان و ساختمان صنعتی | تاسیسات مکانیکی | فصل‌ بیست‌ و هفتم‌. دستگاه‌های‌ مبرد | 270201 | دستگاه مبرد از نوع خنک شونده با هوا، به ظرفیت ۱۲ تن. | دستگاه | 9178516000
ساختمان و ساختمان صنعتی | تاسیسات مکانیکی | فصل‌ بیست‌ و هفتم‌. دستگاه‌های‌ مبرد | 270202 | دستگاه مبرد از نوع خنک شونده با هوا، به ظرفیت ۲۰ تن. | دستگاه | 9650996000
ساختمان و ساختمان صنعتی | تاسیسات مکانیکی | فصل‌ بیست‌ و هفتم‌. دستگاه‌های‌ مبرد | 270203 | دستگاه مبرد از نوع خنک شونده با هوا، به ظرفیت ۳۵ تن. | دستگاه | 14876362000
ساختمان و ساختمان صنعتی | تاسیسات مکانیکی | فصل‌ بیست‌ و هفتم‌. دستگاه‌های‌ مبرد | 270204 | دستگاه مبرد از نوع خنک شونده با هوا، به ظرفیت ۴۵ تن. | دستگاه | 16196362000
ساختمان و ساختمان صنعتی | تاسیسات مکانیکی | فصل‌ بیست‌ و هفتم‌. دستگاه‌های‌ مبرد | 270205 | دستگاه مبرد از نوع خنک شونده با هوا، به ظرفیت ۵۵ تن. | دستگاه | 18737894000
ساختمان و ساختمان صنعتی | تاسیسات مکانیکی | فصل‌ بیست‌ و هفتم‌. دستگاه‌های‌ مبرد | 270206 | دستگاه مبرد از نوع خنک شونده با هوا، به ظرفیت ۶۵ تن. | دستگاه | 22664063000
ساختمان و ساختمان صنعتی | تاسیسات مکانیکی | فصل‌ بیست‌ و هفتم‌. دستگاه‌های‌ مبرد | 270207 | دستگاه مبرد از نوع خنک شونده با هوا، به ظرفیت ۷۵ تن. | دستگاه | 23775299000
ساختمان و ساختمان صنعتی | تاسیسات مکانیکی | فصل‌ بیست‌ و هفتم‌. دستگاه‌های‌ مبرد | 270208 | دستگاه مبرد از نوع خنک شونده با هوا، به ظرفیت ۸۵ تن. | دستگاه | 25486087000
ساختمان و ساختمان صنعتی | تاسیسات مکانیکی | فصل‌ بیست‌ و هفتم‌. دستگاه‌های‌ مبرد | 270209 | دستگاه مبرد از نوع خنک شونده با هوا، به ظرفیت ۹۵ تن. | دستگاه | 29684228000
ساختمان و ساختمان صنعتی | تاسیسات مکانیکی | فصل‌ بیست‌ و هفتم‌. دستگاه‌های‌ مبرد | 270210 | دستگاه مبرد از نوع خنک شونده با هوا، به ظرفیت ۱۱۰ تن. | دستگاه | 30938834000
ساختمان و ساختمان صنعتی | تاسیسات مکانیکی | فصل‌ بیست‌ و هفتم‌. دستگاه‌های‌ مبرد | 270211 | دستگاه مبرد از نوع خنک شونده با هوا، به ظرفیت ۱۲۰ تن. | دستگاه | 33046390000
ساختمان و ساختمان صنعتی | تاسیسات مکانیکی | فصل‌ بیست‌ و هفتم‌. دستگاه‌های‌ مبرد | 270212 | دستگاه مبرد از نوع خنک شونده با هوا، به ظرفیت ۱۳۰ تن. | دستگاه | 33737722000
ساختمان و ساختمان صنعتی | تاسیسات مکانیکی | فصل‌ بیست‌ و هفتم‌. دستگاه‌های‌ مبرد | 270213 | دستگاه مبرد از نوع خنک شونده با هوا، به ظرفیت ۱۴۰ تن. | دستگاه | 35967726000
ساختمان و ساختمان صنعتی | تاسیسات مکانیکی | فصل‌ بیست‌ و هفتم‌. دستگاه‌های‌ مبرد | 270214 | دستگاه مبرد از نوع خنک شونده با هوا، به ظرفیت ۱۶۰ تن. | دستگاه | 39962624000
ساختمان و ساختمان صنعتی | تاسیسات مکانیکی | فصل‌ بیست‌ و هفتم‌. دستگاه‌های‌ مبرد | 270301 | دستگاه کندانسور هوایی به ظرفیت ۶ تن. | دستگاه | 1517781000
ساختمان و ساختمان صنعتی | تاسیسات مکانیکی | فصل‌ بیست‌ و هفتم‌. دستگاه‌های‌ مبرد | 270302 | دستگاه کندانسور هوایی به ظرفیت ۱۰ تن. | دستگاه | 2064466000
ساختمان و ساختمان صنعتی | تاسیسات مکانیکی | فصل‌ بیست‌ و هفتم‌. دستگاه‌های‌ مبرد | 270303 | دستگاه کندانسور هوایی به ظرفیت ۱۵ تن. | دستگاه | 2688288000
ساختمان و ساختمان صنعتی | تاسیسات مکانیکی | فصل‌ بیست‌ و هفتم‌. دستگاه‌های‌ مبرد | 270304 | دستگاه کندانسور هوایی به ظرفیت ۲۰ تن. | دستگاه | 3354410000
ساختمان و ساختمان صنعتی | تاسیسات مکانیکی | فصل‌ بیست‌ و هفتم‌. دستگاه‌های‌ مبرد | 270305 | دستگاه کندانسور هوایی به ظرفیت ۳۰ تن. | دستگاه | 4183683000
ساختمان و ساختمان صنعتی | تاسیسات مکانیکی | فصل‌ بیست‌ و هفتم‌. دستگاه‌های‌ مبرد | 270306 | دستگاه کندانسور هوایی به ظرفیت ۴۰ تن. | دستگاه | 5395721000
ساختمان و ساختمان صنعتی | تاسیسات مکانیکی | فصل‌ بیست‌ و هفتم‌. دستگاه‌های‌ مبرد | 270307 | دستگاه کندانسور هوایی به ظرفیت ۵۰ تن. | دستگاه | 6980087000
ساختمان و ساختمان صنعتی | تاسیسات مکانیکی | فصل‌ بیست‌ و هفتم‌. دستگاه‌های‌ مبرد | 270308 | دستگاه کندانسور هوایی به ظرفیت ۶۰ تن. | دستگاه | 7615223000
ساختمان و ساختمان صنعتی | تاسیسات مکانیکی | فصل‌ بیست‌ و هفتم‌. دستگاه‌های‌ مبرد | 270309 | دستگاه کندانسور هوایی به ظرفیت ۷۵ تن. | دستگاه | 9786023000
ساختمان و ساختمان صنعتی | تاسیسات مکانیکی | فصل‌ بیست‌ و هفتم‌. دستگاه‌های‌ مبرد | 270310 | دستگاه کندانسور هوایی به ظرفیت ۹۵ تن. | دستگاه | 10731454000
ساختمان و ساختمان صنعتی | تاسیسات مکانیکی | فصل‌ بیست‌ و هفتم‌. دستگاه‌های‌ مبرد | 270311 | دستگاه کندانسور هوایی به ظرفیت ۱۱۰ تن. | دستگاه | 12805805000
ساختمان و ساختمان صنعتی | تاسیسات مکانیکی | فصل‌ بیست‌ و هفتم‌. دستگاه‌های‌ مبرد | 270312 | دستگاه کندانسور هوایی به ظرفیت ۱۲۰ تن. | دستگاه | 13853405000
ساختمان و ساختمان صنعتی | تاسیسات مکانیکی | فصل‌ بیست‌ و هفتم‌. دستگاه‌های‌ مبرد | 270313 | دستگاه کندانسور هوایی به ظرفیت ۱۳۰ تن. | دستگاه | 14345314000
ساختمان و ساختمان صنعتی | تاسیسات مکانیکی | فصل‌ بیست‌ و هفتم‌. دستگاه‌های‌ مبرد | 270314 | دستگاه کندانسور هوایی به ظرفیت ۱۴۰ تن. | دستگاه | 15349714000
ساختمان و ساختمان صنعتی | تاسیسات مکانیکی | فصل‌ بیست‌ و هفتم‌. دستگاه‌های‌ مبرد | 270315 | دستگاه کندانسور هوایی به ظرفیت ۱۵۰ تن. | دستگاه | 16363774000
ساختمان و ساختمان صنعتی | تاسیسات مکانیکی | فصل‌ بیست‌ و هفتم‌. دستگاه‌های‌ مبرد | 270316 | دستگاه کندانسور هوایی به ظرفیت ۱۶۰ تن. | دستگاه | 17432178000
ساختمان و ساختمان صنعتی | تاسیسات مکانیکی | فصل‌ بیست‌ و هفتم‌. دستگاه‌های‌ مبرد | 270317 | دستگاه کندانسور هوایی به ظرفیت ۱۷۰ تن. | دستگاه | 18285378000
ساختمان و ساختمان صنعتی | تاسیسات مکانیکی | فصل‌ بیست‌ و هفتم‌. دستگاه‌های‌ مبرد | 270401 | دستگاه مبرد جذبی از نوع یک اثره آب گرم به ظرفیت ۱۰۰ تن. | دستگاه
ساختمان و ساختمان صنعتی | تاسیسات مکانیکی | فصل‌ بیست‌ و هفتم‌. دستگاه‌های‌ مبرد | 270402 | دستگاه مبرد جذبی از نوع یک اثره آب گرم به ظرفیت ۱۵۰ تن. | دستگاه
ساختمان و ساختمان صنعتی | تاسیسات مکانیکی | فصل‌ بیست‌ و هفتم‌. دستگاه‌های‌ مبرد | 270403 | دستگاه مبرد جذبی از نوع یک اثره آب گرم به ظرفیت ۲۰۰ تن. | دستگاه
ساختمان و ساختمان صنعتی | تاسیسات مکانیکی | فصل‌ بیست‌ و هفتم‌. دستگاه‌های‌ مبرد | 270404 | دستگاه مبرد جذبی از نوع یک اثره آب گرم به ظرفیت ۲۵۰ تن. | دستگاه
ساختمان و ساختمان صنعتی | تاسیسات مکانیکی | فصل‌ بیست‌ و هفتم‌. دستگاه‌های‌ مبرد | 270405 | دستگاه مبرد جذبی از نوع یک اثره آب گرم به ظرفیت ۳۰۰ تن. | دستگاه
ساختمان و ساختمان صنعتی | تاسیسات مکانیکی | فصل‌ بیست‌ و هفتم‌. دستگاه‌های‌ مبرد | 270406 | دستگاه مبرد جذبی از نوع یک اثره آب گرم به ظرفیت ۳۵۰ تن. | دستگاه
ساختمان و ساختمان صنعتی | تاسیسات مکانیکی | فصل‌ بیست‌ و هفتم‌. دستگاه‌های‌ مبرد | 270407 | دستگاه مبرد جذبی از نوع یک اثره آب گرم به ظرفیت ۴۰۰ تن. | دستگاه
ساختمان و ساختمان صنعتی | تاسیسات مکانیکی | فصل‌ بیست‌ و هفتم‌. دستگاه‌های‌ مبرد | 270408 | دستگاه مبرد جذبی از نوع یک اثره آب گرم به ظرفیت ۴۵۰ تن. | دستگاه
ساختمان و ساختمان صنعتی | تاسیسات مکانیکی | فصل‌ بیست‌ و هفتم‌. دستگاه‌های‌ مبرد | 270409 | دستگاه مبرد جذبی از نوع یک اثره آب گرم به ظرفیت ۵۰۰ تن. | دستگاه
ساختمان و ساختمان صنعتی | تاسیسات مکانیکی | فصل‌ بیست‌ و هفتم‌. دستگاه‌های‌ مبرد | 270410 | دستگاه مبرد جذبی از نوع یک اثره آب گرم به ظرفیت ۶۰۰ تن. | دستگاه
ساختمان و ساختمان صنعتی | تاسیسات مکانیکی | فصل‌ بیست‌ و هفتم‌. دستگاه‌های‌ مبرد | 270411 | دستگاه مبرد جذبی از نوع یک اثره آب گرم به ظرفیت ۷۰۰ تن. | دستگاه
ساختمان و ساختمان صنعتی | تاسیسات مکانیکی | فصل‌ بیست‌ و هفتم‌. دستگاه‌های‌ مبرد | 270412 | دستگاه مبرد جذبی از نوع یک اثره آب گرم به ظرفیت ۸۰۰ تن. | دستگاه
ساختمان و ساختمان صنعتی | تاسیسات مکانیکی | فصل‌ بیست‌ و هفتم‌. دستگاه‌های‌ مبرد | 270413 | دستگاه مبرد جذبی از نوع یک اثره آب گرم به ظرفیت ۱۰۰۰ تن. | دستگاه
ساختمان و ساختمان صنعتی | تاسیسات مکانیکی | فصل‌ بیست‌ و هفتم‌. دستگاه‌های‌ مبرد | 270414 | دستگاه مبرد جذبی از نوع یک اثره آب گرم به ظرفیت ۱۲۰۰ تن. | دستگاه
ساختمان و ساختمان صنعتی | تاسیسات مکانیکی | فصل‌ بیست‌ و هفتم‌. دستگاه‌های‌ مبرد | 270415 | دستگاه مبرد جذبی از نوع یک اثره آب گرم به ظرفیت ۱۴۰۰ تن. | دستگاه
ساختمان و ساختمان صنعتی | تاسیسات مکانیکی | فصل‌ بیست‌ و هفتم‌. دستگاه‌های‌ مبرد | 270501 | دستگاه مبرد جذبی از نوع یک اثره بخار یا آب گرم به ظرفیت ۱۰۰ تن. | دستگاه
ساختمان و ساختمان صنعتی | تاسیسات مکانیکی | فصل‌ بیست‌ و هفتم‌. دستگاه‌های‌ مبرد | 270502 | دستگاه مبرد جذبی از نوع یک اثره بخار یا آب گرم به ظرفیت ۱۵۰ تن. | دستگاه
ساختمان و ساختمان صنعتی | تاسیسات مکانیکی | فصل‌ بیست‌ و هفتم‌. دستگاه‌های‌ مبرد | 270503 | دستگاه مبرد جذبی از نوع یک اثره بخار یا آب گرم به ظرفیت ۲۰۰ تن. | دستگاه
ساختمان و ساختمان صنعتی | تاسیسات مکانیکی | فصل‌ بیست‌ و هفتم‌. دستگاه‌های‌ مبرد | 270504 | دستگاه مبرد جذبی از نوع یک اثره بخار یا آب گرم به ظرفیت ۲۵۰ تن. | دستگاه
ساختمان و ساختمان صنعتی | تاسیسات مکانیکی | فصل‌ بیست‌ و هفتم‌. دستگاه‌های‌ مبرد | 270505 | دستگاه مبرد جذبی از نوع یک اثره بخار یا آب گرم به ظرفیت ۳۰۰ تن. | دستگاه
ساختمان و ساختمان صنعتی | تاسیسات مکانیکی | فصل‌ بیست‌ و هفتم‌. دستگاه‌های‌ مبرد | 270506 | دستگاه مبرد جذبی از نوع یک اثره بخار یا آب گرم به ظرفیت ۳۵۰ تن. | دستگاه
ساختمان و ساختمان صنعتی | تاسیسات مکانیکی | فصل‌ بیست‌ و هفتم‌. دستگاه‌های‌ مبرد | 270507 | دستگاه مبرد جذبی از نوع یک اثره بخار یا آب گرم به ظرفیت ۴۰۰ تن. | دستگاه
ساختمان و ساختمان صنعتی | تاسیسات مکانیکی | فصل‌ بیست‌ و هفتم‌. دستگاه‌های‌ مبرد | 270508 | دستگاه مبرد جذبی از نوع یک اثره بخار یا آب گرم به ظرفیت ۴۵۰ تن. | دستگاه
ساختمان و ساختمان صنعتی | تاسیسات مکانیکی | فصل‌ بیست‌ و هفتم‌. دستگاه‌های‌ مبرد | 270509 | دستگاه مبرد جذبی از نوع یک اثره بخار یا آب گرم به ظرفیت ۵۰۰ تن. | دستگاه
ساختمان و ساختمان صنعتی | تاسیسات مکانیکی | فصل‌ بیست‌ و هفتم‌. دستگاه‌های‌ مبرد | 270510 | دستگاه مبرد جذبی از نوع یک اثره بخار یا آب گرم به ظرفیت ۶۰۰ تن. | دستگاه
ساختمان و ساختمان صنعتی | تاسیسات مکانیکی | فصل‌ بیست‌ و هفتم‌. دستگاه‌های‌ مبرد | 270511 | دستگاه مبرد جذبی از نوع یک اثره بخار یا آب گرم به ظرفیت ۷۰۰ تن. | دستگاه
ساختمان و ساختمان صنعتی | تاسیسات مکانیکی | فصل‌ بیست‌ و هفتم‌. دستگاه‌های‌ مبرد | 270512 | دستگاه مبرد جذبی از نوع یک اثره بخار یا آب گرم به ظرفیت ۸۰۰ تن. | دستگاه
ساختمان و ساختمان صنعتی | تاسیسات مکانیکی | فصل‌ بیست‌ و هفتم‌. دستگاه‌های‌ مبرد | 270513 | دستگاه مبرد جذبی از نوع یک اثره بخار یا آب گرم به ظرفیت ۱۰۰۰ تن. | دستگاه
ساختمان و ساختمان صنعتی | تاسیسات مکانیکی | فصل‌ بیست‌ و هفتم‌. دستگاه‌های‌ مبرد | 270514 | دستگاه مبرد جذبی از نوع یک اثره بخار یا آب گرم به ظرفیت ۱۲۰۰ تن. | دستگاه
ساختمان و ساختمان صنعتی | تاسیسات مکانیکی | فصل‌ بیست‌ و هفتم‌. دستگاه‌های‌ مبرد | 270515 | دستگاه مبرد جذبی از نوع یک اثره بخار یا آب گرم به ظرفیت ۱۴۰۰ تن. | دستگاه
ساختمان و ساختمان صنعتی | تاسیسات مکانیکی | فصل‌ بیست‌ و هفتم‌. دستگاه‌های‌ مبرد | 270601 | دستگاه مبرد جذبی از نوع دو اثره بخار به ظرفیت ۱۰۰ تن. | دستگاه
ساختمان و ساختمان صنعتی | تاسیسات مکانیکی | فصل‌ بیست‌ و هفتم‌. دستگاه‌های‌ مبرد | 270602 | دستگاه مبرد جذبی از نوع دو اثره بخار به ظرفیت ۱۵۰ تن. | دستگاه
ساختمان و ساختمان صنعتی | تاسیسات مکانیکی | فصل‌ بیست‌ و هفتم‌. دستگاه‌های‌ مبرد | 270603 | دستگاه مبرد جذبی از نوع دو اثره بخار به ظرفیت ۲۰۰ تن. | دستگاه
ساختمان و ساختمان صنعتی | تاسیسات مکانیکی | فصل‌ بیست‌ و هفتم‌. دستگاه‌های‌ مبرد | 270604 | دستگاه مبرد جذبی از نوع دو اثره بخار به ظرفیت ۲۵۰ تن. | دستگاه
ساختمان و ساختمان صنعتی | تاسیسات مکانیکی | فصل‌ بیست‌ و هفتم‌. دستگاه‌های‌ مبرد | 270605 | دستگاه مبرد جذبی از نوع دو اثره بخار به ظرفیت ۳۰۰ تن. | دستگاه
ساختمان و ساختمان صنعتی | تاسیسات مکانیکی | فصل‌ بیست‌ و هفتم‌. دستگاه‌های‌ مبرد | 270606 | دستگاه مبرد جذبی از نوع دو اثره بخار به ظرفیت ۳۵۰ تن. | دستگاه
ساختمان و ساختمان صنعتی | تاسیسات مکانیکی | فصل‌ بیست‌ و هفتم‌. دستگاه‌های‌ مبرد | 270607 | دستگاه مبرد جذبی از نوع دو اثره بخار به ظرفیت ۴۰۰ تن. | دستگاه
ساختمان و ساختمان صنعتی | تاسیسات مکانیکی | فصل‌ بیست‌ و هفتم‌. دستگاه‌های‌ مبرد | 270608 | دستگاه مبرد جذبی از نوع دو اثره بخار به ظرفیت ۴۵۰ تن. | دستگاه
ساختمان و ساختمان صنعتی | تاسیسات مکانیکی | فصل‌ بیست‌ و هفتم‌. دستگاه‌های‌ مبرد | 270609 | دستگاه مبرد جذبی از نوع دو اثره بخار به ظرفیت ۵۰۰ تن. | دستگاه
ساختمان و ساختمان صنعتی | تاسیسات مکانیکی | فصل‌ بیست‌ و هفتم‌. دستگاه‌های‌ مبرد | 270610 | دستگاه مبرد جذبی از نوع دو اثره بخار به ظرفیت ۶۰۰ تن. | دستگاه
ساختمان و ساختمان صنعتی | تاسیسات مکانیکی | فصل‌ بیست‌ و هفتم‌. دستگاه‌های‌ مبرد | 270611 | دستگاه مبرد جذبی از نوع دو اثره بخار به ظرفیت ۷۰۰ تن. | دستگاه
ساختمان و ساختمان صنعتی | تاسیسات مکانیکی | فصل‌ بیست‌ و هفتم‌. دستگاه‌های‌ مبرد | 270612 | دستگاه مبرد جذبی از نوع دو اثره بخار به ظرفیت ۸۰۰ تن. | دستگاه
ساختمان و ساختمان صنعتی | تاسیسات مکانیکی | فصل‌ بیست‌ و هفتم‌. دستگاه‌های‌ مبرد | 270613 | دستگاه مبرد جذبی از نوع دو اثره بخار به ظرفیت ۱۰۰۰ تن. | دستگاه
ساختمان و ساختمان صنعتی | تاسیسات مکانیکی | فصل‌ بیست‌ و هفتم‌. دستگاه‌های‌ مبرد | 270614 | دستگاه مبرد جذبی از نوع دو اثره بخار به ظرفیت ۱۲۰۰ تن. | دستگاه
ساختمان و ساختمان صنعتی | تاسیسات مکانیکی | فصل‌ بیست‌ و هفتم‌. دستگاه‌های‌ مبرد | 270615 | دستگاه مبرد جذبی از نوع دو اثره بخار به ظرفیت ۱۴۰۰ تن. | دستگاه
ساختمان و ساختمان صنعتی | تاسیسات مکانیکی | فصل‌ بیست‌ و هفتم‌. دستگاه‌های‌ مبرد | 270701 | دستگاه مبرد جذبی از نوع شعله مستقیم به ظرفیت ۱۰۰ تن. | دستگاه
ساختمان و ساختمان صنعتی | تاسیسات مکانیکی | فصل‌ بیست‌ و هفتم‌. دستگاه‌های‌ مبرد | 270702 | دستگاه مبرد جذبی از نوع شعله مستقیم به ظرفیت ۱۵۰ تن. | دستگاه
ساختمان و ساختمان صنعتی | تاسیسات مکانیکی | فصل‌ بیست‌ و هفتم‌. دستگاه‌های‌ مبرد | 270703 | دستگاه مبرد جذبی از نوع شعله مستقیم به ظرفیت ۲۰۰ تن. | دستگاه
ساختمان و ساختمان صنعتی | تاسیسات مکانیکی | فصل‌ بیست‌ و هفتم‌. دستگاه‌های‌ مبرد | 270704 | دستگاه مبرد جذبی از نوع شعله مستقیم به ظرفیت ۲۵۰ تن. | دستگاه
ساختمان و ساختمان صنعتی | تاسیسات مکانیکی | فصل‌ بیست‌ و هفتم‌. دستگاه‌های‌ مبرد | 270705 | دستگاه مبرد جذبی از نوع شعله مستقیم به ظرفیت ۳۰۰ تن. | دستگاه
ساختمان و ساختمان صنعتی | تاسیسات مکانیکی | فصل‌ بیست‌ و هفتم‌. دستگاه‌های‌ مبرد | 270706 | دستگاه مبرد جذبی از نوع شعله مستقیم به ظرفیت ۳۵۰ تن. | دستگاه
ساختمان و ساختمان صنعتی | تاسیسات مکانیکی | فصل‌ بیست‌ و هفتم‌. دستگاه‌های‌ مبرد | 270707 | دستگاه مبرد جذبی از نوع شعله مستقیم به ظرفیت ۴۰۰ تن. | دستگاه
ساختمان و ساختمان صنعتی | تاسیسات مکانیکی | فصل‌ بیست‌ و هفتم‌. دستگاه‌های‌ مبرد | 270708 | دستگاه مبرد جذبی از نوع شعله مستقیم به ظرفیت ۴۵۰ تن. | دستگاه
ساختمان و ساختمان صنعتی | تاسیسات مکانیکی | فصل‌ بیست‌ و هفتم‌. دستگاه‌های‌ مبرد | 270709 | دستگاه مبرد جذبی از نوع شعله مستقیم به ظرفیت ۵۰۰ تن. | دستگاه
ساختمان و ساختمان صنعتی | تاسیسات مکانیکی | فصل‌ بیست‌ و هفتم‌. دستگاه‌های‌ مبرد | 270710 | دستگاه مبرد جذبی از نوع شعله مستقیم به ظرفیت ۶۰۰ تن. | دستگاه
ساختمان و ساختمان صنعتی | تاسیسات مکانیکی | فصل‌ بیست‌ و هفتم‌. دستگاه‌های‌ مبرد | 270711 | دستگاه مبرد جذبی از نوع شعله مستقیم به ظرفیت ۷۰۰ تن. | دستگاه
ساختمان و ساختمان صنعتی | تاسیسات مکانیکی | فصل‌ بیست‌ و هفتم‌. دستگاه‌های‌ مبرد | 270712 | دستگاه مبرد جذبی از نوع شعله مستقیم به ظرفیت ۸۰۰ تن. | دستگاه
ساختمان و ساختمان صنعتی | تاسیسات مکانیکی | فصل‌ بیست‌ و هفتم‌. دستگاه‌های‌ مبرد | 270713 | دستگاه مبرد جذبی از نوع شعله مستقیم به ظرفیت ۱۰۰۰ تن. | دستگاه
ساختمان و ساختمان صنعتی | تاسیسات مکانیکی | فصل‌ بیست‌ و هفتم‌. دستگاه‌های‌ مبرد | 270714 | دستگاه مبرد جذبی از نوع شعله مستقیم به ظرفیت ۱۲۰۰ تن. | دستگاه
ساختمان و ساختمان صنعتی | تاسیسات مکانیکی | فصل‌ بیست‌ و هفتم‌. دستگاه‌های‌ مبرد | 270715 | دستگاه مبرد جذبی از نوع شعله مستقیم به ظرفیت ۱۴۰۰ تن. | دستگاه
ساختمان و ساختمان صنعتی | تاسیسات مکانیکی | فصل‌ بیست‌ و هفتم‌. دستگاه‌های‌ مبرد | 270801 | دستگاه مبرد از نوع خنک شونده با آب با کمپرسور پیچی به ظرفیت ۱۲ تن. | دستگاه | 3408724000
ساختمان و ساختمان صنعتی | تاسیسات مکانیکی | فصل‌ بیست‌ و هفتم‌. دستگاه‌های‌ مبرد | 270802 | دستگاه مبرد از نوع خنک شونده با آب با کمپرسور پیچی به ظرفیت ۲۰ تن. | دستگاه | 6993953000
ساختمان و ساختمان صنعتی | تاسیسات مکانیکی | فصل‌ بیست‌ و هفتم‌. دستگاه‌های‌ مبرد | 270803 | دستگاه مبرد از نوع خنک شونده با آب با کمپرسور پیچی به ظرفیت ۳۵ تن. | دستگاه | 10997018000
ساختمان و ساختمان صنعتی | تاسیسات مکانیکی | فصل‌ بیست‌ و هفتم‌. دستگاه‌های‌ مبرد | 270804 | دستگاه مبرد از نوع خنک شونده با آب با کمپرسور پیچی به ظرفیت ۴۵ تن. | دستگاه | 15873328000
ساختمان و ساختمان صنعتی | تاسیسات مکانیکی | فصل‌ بیست‌ و هفتم‌. دستگاه‌های‌ مبرد | 270805 | دستگاه مبرد از نوع خنک شونده با آب با کمپرسور پیچی به ظرفیت ۵۵ تن. | دستگاه | 18177494000
ساختمان و ساختمان صنعتی | تاسیسات مکانیکی | فصل‌ بیست‌ و هفتم‌. دستگاه‌های‌ مبرد | 270806 | دستگاه مبرد از نوع خنک شونده با آب با کمپرسور پیچی به ظرفیت ۶۵ تن. | دستگاه | 19504463000
ساختمان و ساختمان صنعتی | تاسیسات مکانیکی | فصل‌ بیست‌ و هفتم‌. دستگاه‌های‌ مبرد | 270807 | دستگاه مبرد از نوع خنک شونده با آب با کمپرسور پیچی به ظرفیت ۷۵ تن. | دستگاه | 24867299000
ساختمان و ساختمان صنعتی | تاسیسات مکانیکی | فصل‌ بیست‌ و هفتم‌. دستگاه‌های‌ مبرد | 270808 | دستگاه مبرد، از نوع خنک شونده با آب با کمپرسور پیچی به ظرفیت ۸۵ تن. | دستگاه | 26389568000
ساختمان و ساختمان صنعتی | تاسیسات مکانیکی | فصل‌ بیست‌ و هفتم‌. دستگاه‌های‌ مبرد | 270809 | دستگاه مبرد، از نوع خنک شونده با آب با کمپرسور پیچی به ظرفیت ۹۵ تن. | دستگاه | 29689028000
ساختمان و ساختمان صنعتی | تاسیسات مکانیکی | فصل‌ بیست‌ و هفتم‌. دستگاه‌های‌ مبرد | 270810 | دستگاه مبرد، از نوع خنک شونده با آب با کمپرسور پیچی به ظرفیت ۱۱۰ تن. | دستگاه | 30295634000
ساختمان و ساختمان صنعتی | تاسیسات مکانیکی | فصل‌ بیست‌ و هفتم‌. دستگاه‌های‌ مبرد | 270811 | دستگاه مبرد، از نوع خنک شونده با آب با کمپرسور پیچی به ظرفیت ۱۲۰ تن. | دستگاه | 30617590000
ساختمان و ساختمان صنعتی | تاسیسات مکانیکی | فصل‌ بیست‌ و هفتم‌. دستگاه‌های‌ مبرد | 270812 | دستگاه مبرد، از نوع خنک شونده با آب با کمپرسور پیچی به ظرفیت ۱۳۰ تن. | دستگاه | 33679783000
ساختمان و ساختمان صنعتی | تاسیسات مکانیکی | فصل‌ بیست‌ و هفتم‌. دستگاه‌های‌ مبرد | 270813 | دستگاه مبرد، از نوع خنک شونده با آب با کمپرسور پیچی به ظرفیت ۱۴۰ تن. | دستگاه | 36117120000
ساختمان و ساختمان صنعتی | تاسیسات مکانیکی | فصل‌ بیست‌ و هفتم‌. دستگاه‌های‌ مبرد | 270814 | دستگاه مبرد، از نوع خنک شونده با آب با کمپرسور پیچی به ظرفیت ۱۶۰ تن. | دستگاه | 38903143000
ساختمان و ساختمان صنعتی | تاسیسات مکانیکی | فصل‌ بیست‌ و هفتم‌. دستگاه‌های‌ مبرد | 270815 | دستگاه مبرد، از نوع خنک شونده با آب با کمپرسور پیچی به ظرفیت ۱۸۰ تن. | دستگاه | 41708713000
ساختمان و ساختمان صنعتی | تاسیسات مکانیکی | فصل‌ بیست‌ و هفتم‌. دستگاه‌های‌ مبرد | 270816 | دستگاه مبرد، از نوع خنک شونده با آب با کمپرسور پیچی به ظرفیت ۲۰۰ تن. | دستگاه | 49833413000
ساختمان و ساختمان صنعتی | تاسیسات مکانیکی | فصل‌ بیست‌ و هفتم‌. دستگاه‌های‌ مبرد | 270817 | دستگاه مبرد، از نوع خنک شونده با آب با کمپرسور پیچی به ظرفیت ۲۵۰ تن. | دستگاه | 55022554000
ساختمان و ساختمان صنعتی | تاسیسات مکانیکی | فصل‌ بیست‌ و هفتم‌. دستگاه‌های‌ مبرد | 270818 | دستگاه مبرد، از نوع خنک شونده با آب با کمپرسور پیچی به ظرفیت ۳۰۰ تن. | دستگاه | 60112455000
ساختمان و ساختمان صنعتی | تاسیسات مکانیکی | فصل‌ بیست‌ و هفتم‌. دستگاه‌های‌ مبرد | 270819 | دستگاه مبرد، از نوع خنک شونده با آب با کمپرسور پیچی به ظرفیت ۳۵۰ تن. | دستگاه | 67772850000
ساختمان و ساختمان صنعتی | تاسیسات مکانیکی | فصل‌ بیست‌ و هفتم‌. دستگاه‌های‌ مبرد | 270820 | دستگاه مبرد، از نوع خنک شونده با آب با کمپرسور پیچی به ظرفیت ۴۰۰ تن. | دستگاه | 71750713000
ساختمان و ساختمان صنعتی | تاسیسات مکانیکی | فصل‌ بیست‌ و هفتم‌. دستگاه‌های‌ مبرد | 270821 | دستگاه مبرد، از نوع خنک شونده با آب با کمپرسور پیچی به ظرفیت ۴۵۰ تن. | دستگاه | 77515639000
ساختمان و ساختمان صنعتی | تاسیسات مکانیکی | فصل‌ بیست‌ و هفتم‌. دستگاه‌های‌ مبرد | 270822 | دستگاه مبرد، از نوع خنک شونده با آب با کمپرسور پیچی به ظرفیت ۵۰۰ تن. | دستگاه | 81163639000
ساختمان و ساختمان صنعتی | تاسیسات مکانیکی | فصل‌ بیست‌ و هفتم‌. دستگاه‌های‌ مبرد | 270901 | دستگاه مبرد، از نوع خنک شونده با هوا با کمپرسور پیچی، به ظرفیت ۱۲ تن. | دستگاه | 4980653000
ساختمان و ساختمان صنعتی | تاسیسات مکانیکی | فصل‌ بیست‌ و هفتم‌. دستگاه‌های‌ مبرد | 270902 | دستگاه مبرد، از نوع خنک شونده با هوا با کمپرسور پیچی، به ظرفیت ۲۰ تن. | دستگاه | 7523092000
ساختمان و ساختمان صنعتی | تاسیسات مکانیکی | فصل‌ بیست‌ و هفتم‌. دستگاه‌های‌ مبرد | 270903 | دستگاه مبرد، از نوع خنک شونده با هوا با کمپرسور پیچی، به ظرفیت ۳۵ تن. | دستگاه | 12415530000
ساختمان و ساختمان صنعتی | تاسیسات مکانیکی | فصل‌ بیست‌ و هفتم‌. دستگاه‌های‌ مبرد | 270904 | دستگاه مبرد، از نوع خنک شونده با هوا با کمپرسور پیچی، به ظرفیت ۴۵ تن. | دستگاه | 17913562000
ساختمان و ساختمان صنعتی | تاسیسات مکانیکی | فصل‌ بیست‌ و هفتم‌. دستگاه‌های‌ مبرد | 270905 | دستگاه مبرد، از نوع خنک شونده با هوا با کمپرسور پیچی، به ظرفیت ۵۵ تن. | دستگاه | 19940294000
ساختمان و ساختمان صنعتی | تاسیسات مکانیکی | فصل‌ بیست‌ و هفتم‌. دستگاه‌های‌ مبرد | 270906 | دستگاه مبرد، از نوع خنک شونده با هوا با کمپرسور پیچی، به ظرفیت ۶۵ تن. | دستگاه | 22625663000
ساختمان و ساختمان صنعتی | تاسیسات مکانیکی | فصل‌ بیست‌ و هفتم‌. دستگاه‌های‌ مبرد | 270907 | دستگاه مبرد، از نوع خنک شونده با هوا با کمپرسور پیچی، به ظرفیت ۷۵ تن. | دستگاه | 27456899000
ساختمان و ساختمان صنعتی | تاسیسات مکانیکی | فصل‌ بیست‌ و هفتم‌. دستگاه‌های‌ مبرد | 270908 | دستگاه مبرد، از نوع خنک شونده با هوا با کمپرسور پیچی، به ظرفیت ۸۵ تن. | دستگاه | 30571687000
ساختمان و ساختمان صنعتی | تاسیسات مکانیکی | فصل‌ بیست‌ و هفتم‌. دستگاه‌های‌ مبرد | 270909 | دستگاه مبرد، از نوع خنک شونده با هوا با کمپرسور پیچی، به ظرفیت ۹۵ تن. | دستگاه | 33382628000
ساختمان و ساختمان صنعتی | تاسیسات مکانیکی | فصل‌ بیست‌ و هفتم‌. دستگاه‌های‌ مبرد | 270910 | دستگاه مبرد، از نوع خنک شونده با هوا با کمپرسور پیچی، به ظرفیت ۱۱۰ تن. | دستگاه | 37910834000
ساختمان و ساختمان صنعتی | تاسیسات مکانیکی | فصل‌ بیست‌ و هفتم‌. دستگاه‌های‌ مبرد | 270911 | دستگاه مبرد، از نوع خنک شونده با هوا با کمپرسور پیچی، به ظرفیت ۱۲۰ تن. | دستگاه | 38110390000
ساختمان و ساختمان صنعتی | تاسیسات مکانیکی | فصل‌ بیست‌ و هفتم‌. دستگاه‌های‌ مبرد | 270912 | دستگاه مبرد، از نوع خنک شونده با هوا با کمپرسور پیچی، به ظرفیت ۱۳۰ تن. | دستگاه | 41581783000
ساختمان و ساختمان صنعتی | تاسیسات مکانیکی | فصل‌ بیست‌ و هفتم‌. دستگاه‌های‌ مبرد | 270913 | دستگاه مبرد، از نوع خنک شونده با هوا با کمپرسور پیچی، به ظرفیت ۱۴۰ تن. | دستگاه | 45299520000
ساختمان و ساختمان صنعتی | تاسیسات مکانیکی | فصل‌ بیست‌ و هفتم‌. دستگاه‌های‌ مبرد | 270914 | دستگاه مبرد، از نوع خنک شونده با هوا با کمپرسور پیچی، به ظرفیت ۱۶۰ تن. | دستگاه | 49341943000
ساختمان و ساختمان صنعتی | تاسیسات مکانیکی | فصل‌ بیست‌ و هفتم‌. دستگاه‌های‌ مبرد | 270915 | دستگاه مبرد، از نوع خنک شونده با هوا با کمپرسور پیچی، به ظرفیت ۱۸۰ تن. | دستگاه | 50978713000
ساختمان و ساختمان صنعتی | تاسیسات مکانیکی | فصل‌ بیست‌ و هفتم‌. دستگاه‌های‌ مبرد | 270916 | دستگاه مبرد، از نوع خنک شونده با هوا با کمپرسور پیچی، به ظرفیت ۲۰۰ تن. | دستگاه | 56779013000
ساختمان و ساختمان صنعتی | تاسیسات مکانیکی | فصل‌ بیست‌ و هفتم‌. دستگاه‌های‌ مبرد | 270917 | دستگاه مبرد، از نوع خنک شونده با هوا با کمپرسور پیچی، به ظرفیت ۲۵۰ تن. | دستگاه | 59685754000
ساختمان و ساختمان صنعتی | تاسیسات مکانیکی | فصل‌ بیست‌ و هفتم‌. دستگاه‌های‌ مبرد | 270918 | دستگاه مبرد، از نوع خنک شونده با هوا با کمپرسور پیچی، به ظرفیت ۳۰۰ تن. | دستگاه | 66566055000
ساختمان و ساختمان صنعتی | تاسیسات مکانیکی | فصل‌ بیست‌ و هفتم‌. دستگاه‌های‌ مبرد | 270919 | دستگاه مبرد، از نوع خنک شونده با هوا با کمپرسور پیچی، به ظرفیت ۳۵۰ تن. | دستگاه | 74540850000
ساختمان و ساختمان صنعتی | تاسیسات مکانیکی | فصل‌ بیست‌ و هفتم‌. دستگاه‌های‌ مبرد | 270920 | دستگاه مبرد، از نوع خنک شونده با هوا با کمپرسور پیچی، به ظرفیت ۴۰۰ تن. | دستگاه | 77861113000
ساختمان و ساختمان صنعتی | تاسیسات مکانیکی | فصل‌ بیست‌ و هفتم‌. دستگاه‌های‌ مبرد | 270921 | دستگاه مبرد، از نوع خنک شونده با هوا با کمپرسور پیچی، به ظرفیت ۴۵۰ تن. | دستگاه | 82306039000
ساختمان و ساختمان صنعتی | تاسیسات مکانیکی | فصل‌ بیست‌ و هفتم‌. دستگاه‌های‌ مبرد | 270922 | دستگاه مبرد، از نوع خنک شونده با هوا با کمپرسور پیچی، به ظرفیت ۵۰۰ تن. | دستگاه | 83626039000
ساختمان و ساختمان صنعتی | تاسیسات مکانیکی | فصل‌ بیست‌ و هفتم‌. دستگاه‌های‌ مبرد | 271001 | دستگاه مبرد از نوع خنک شونده با هوا به صورت یکپارچه با ظرفیت ۱۵ تن. | دستگاه | 7800097000
ساختمان و ساختمان صنعتی | تاسیسات مکانیکی | فصل‌ بیست‌ و هفتم‌. دستگاه‌های‌ مبرد | 271002 | دستگاه مبرد از نوع خنک شونده با هوا به صورت یکپارچه با ظرفیت ۲۵ تن. | دستگاه | 11892097000
ساختمان و ساختمان صنعتی | تاسیسات مکانیکی | فصل‌ بیست‌ و هفتم‌. دستگاه‌های‌ مبرد | 271003 | دستگاه مبرد از نوع خنک شونده با هوا به صورت یکپارچه با ظرفیت ۳۵ تن. | دستگاه | 16997464000
ساختمان و ساختمان صنعتی | تاسیسات مکانیکی | فصل‌ بیست‌ و هفتم‌. دستگاه‌های‌ مبرد | 271004 | دستگاه مبرد از نوع خنک شونده با هوا به صورت یکپارچه با ظرفیت ۴۵ تن. | دستگاه | 19854297000
ساختمان و ساختمان صنعتی | تاسیسات مکانیکی | فصل‌ بیست‌ و هفتم‌. دستگاه‌های‌ مبرد | 271005 | دستگاه مبرد از نوع خنک شونده با هوا به صورت یکپارچه با ظرفیت ۵۵ تن. | دستگاه | 25674029000
ساختمان و ساختمان صنعتی | تاسیسات مکانیکی | فصل‌ بیست‌ و هفتم‌. دستگاه‌های‌ مبرد | 271006 | دستگاه مبرد از نوع خنک شونده با هوا به صورت یکپارچه با ظرفیت ۶۵ تن. | دستگاه | 31733998000
ساختمان و ساختمان صنعتی | تاسیسات مکانیکی | فصل‌ بیست‌ و هفتم‌. دستگاه‌های‌ مبرد | 271007 | دستگاه مبرد از نوع خنک شونده با هوا به صورت یکپارچه با ظرفیت ۷۵ تن. | دستگاه | 33757234000
ساختمان و ساختمان صنعتی | تاسیسات مکانیکی | فصل‌ بیست‌ و هفتم‌. دستگاه‌های‌ مبرد | 271008 | دستگاه مبرد از نوع خنک شونده با هوا به صورت یکپارچه با ظرفیت ۸۵ تن. | دستگاه | 37680955000
ساختمان و ساختمان صنعتی | تاسیسات مکانیکی | فصل‌ بیست‌ و هفتم‌. دستگاه‌های‌ مبرد | 271009 | دستگاه مبرد از نوع خنک شونده با هوا به صورت یکپارچه با ظرفیت ۹۵ تن. | دستگاه | 40367096000
ساختمان و ساختمان صنعتی | تاسیسات مکانیکی | فصل‌ بیست‌ و هفتم‌. دستگاه‌های‌ مبرد | 271010 | دستگاه مبرد از نوع خنک شونده با هوا به صورت یکپارچه با ظرفیت ۱۱۰ تن. | دستگاه | 44117702000
ساختمان و ساختمان صنعتی | تاسیسات مکانیکی | فصل‌ بیست‌ و هفتم‌. دستگاه‌های‌ مبرد | 271011 | دستگاه مبرد از نوع خنک شونده با هوا به صورت یکپارچه با ظرفیت ۱۲۰ تن. | دستگاه | 47590390000
ساختمان و ساختمان صنعتی | تاسیسات مکانیکی | فصل‌ بیست‌ و هفتم‌. دستگاه‌های‌ مبرد | 271012 | دستگاه مبرد از نوع خنک شونده با هوا به صورت یکپارچه با ظرفیت ۱۳۰ تن. | دستگاه | 50473783000
ساختمان و ساختمان صنعتی | تاسیسات مکانیکی | فصل‌ بیست‌ و هفتم‌. دستگاه‌های‌ مبرد | 271013 | دستگاه مبرد از نوع خنک شونده با هوا به صورت یکپارچه با ظرفیت ۱۴۰ تن. | دستگاه | 54335520000
ساختمان و ساختمان صنعتی | تاسیسات مکانیکی | فصل‌ بیست‌ و هفتم‌. دستگاه‌های‌ مبرد | 271014 | دستگاه مبرد از نوع خنک شونده با هوا به صورت یکپارچه با ظرفیت ۱۶۰ تن. | دستگاه | 58929943000
ساختمان و ساختمان صنعتی | تاسیسات مکانیکی | فصل‌ بیست‌ و هفتم‌. دستگاه‌های‌ مبرد | 271015 | دستگاه مبرد از نوع خنک شونده با هوا به صورت یکپارچه با ظرفیت ۱۸۰ تن. | دستگاه | 67178713000
ساختمان و ساختمان صنعتی | تاسیسات مکانیکی | فصل‌ بیست‌ و هفتم‌. دستگاه‌های‌ مبرد | 271016 | دستگاه مبرد از نوع خنک شونده با هوا به صورت یکپارچه با ظرفیت ۲۰۰ تن. | دستگاه | 71971013000
ساختمان و ساختمان صنعتی | تاسیسات مکانیکی | فصل‌ بیست‌ و هفتم‌. دستگاه‌های‌ مبرد | 271017 | دستگاه مبرد از نوع خنک شونده با هوا به صورت یکپارچه با ظرفیت ۲۵۰ تن. | دستگاه | 82425754000
ساختمان و ساختمان صنعتی | تاسیسات مکانیکی | فصل‌ بیست‌ و هفتم‌. دستگاه‌های‌ مبرد | 271018 | دستگاه مبرد از نوع خنک شونده با هوا به صورت یکپارچه با ظرفیت ۳۰۰ تن. | دستگاه | 99542055000
ساختمان و ساختمان صنعتی | تاسیسات مکانیکی | فصل‌ بیست‌ و هفتم‌. دستگاه‌های‌ مبرد | 271019 | دستگاه مبرد از نوع خنک شونده با هوا به صورت یکپارچه با ظرفیت ۳۵۰ تن. | دستگاه | 119504850000
ساختمان و ساختمان صنعتی | تاسیسات مکانیکی | فصل‌ بیست‌ و هشتم‌. برج‌ خنک‌کننده‌ | 280101 | برج خنـک کننده، با بدنه از ورق آهن گالوانیزه و ظرفیت خنـک کنندگی ۱۹۰ لیتر آب در دقیقه. | دستگاه | 2160366000
ساختمان و ساختمان صنعتی | تاسیسات مکانیکی | فصل‌ بیست‌ و هشتم‌. برج‌ خنک‌کننده‌ | 280102 | برج خنـک کننده، با بدنه از ورق آهن گالوانیزه و ظرفیت خنـک کنندگی ۴۵۰ لیتر آب در دقیقه. | دستگاه | 2865065000
ساختمان و ساختمان صنعتی | تاسیسات مکانیکی | فصل‌ بیست‌ و هشتم‌. برج‌ خنک‌کننده‌ | 280103 | برج خنـک کننده، با بدنه از ورق آهن گالوانیزه و ظرفیت خنـک کنندگی ۷۶۰ لیتر آب در دقیقه. | دستگاه | 3714755000
ساختمان و ساختمان صنعتی | تاسیسات مکانیکی | فصل‌ بیست‌ و هشتم‌. برج‌ خنک‌کننده‌ | 280104 | برج خنـک کننده ، با بدنه از ورق آهن گالوانیزه و ظرفیت خنـک کنندگی ۱۱۴۰ لیتر آب در دقیقه. | دستگاه | 5297965000
ساختمان و ساختمان صنعتی | تاسیسات مکانیکی | فصل‌ بیست‌ و هشتم‌. برج‌ خنک‌کننده‌ | 280105 | برج خنـک کننده، با بدنه از ورق آهن گالوانیزه و ظرفیت خنـک کنندگی ۱۵۱۰ لیتر آب در دقیقه. | دستگاه | 5985023000
ساختمان و ساختمان صنعتی | تاسیسات مکانیکی | فصل‌ بیست‌ و هشتم‌. برج‌ خنک‌کننده‌ | 280106 | برج خنـک کننده، با بدنه از ورق آهن گالوانیزه و ظرفیت خنـک کنندگی ۱۸۹۰ لیتر آب در دقیقه. | دستگاه | 6879474000
ساختمان و ساختمان صنعتی | تاسیسات مکانیکی | فصل‌ بیست‌ و هشتم‌. برج‌ خنک‌کننده‌ | 280201 | برج خنـک کننده، با اسکلـت فلزی، به ظرفیت خنـک کنندگی ۲۲۷۰ لیتر آب در دقیقه. | دستگاه
ساختمان و ساختمان صنعتی | تاسیسات مکانیکی | فصل‌ بیست‌ و هشتم‌. برج‌ خنک‌کننده‌ | 280202 | برج خنـک کننده، با اسکلـت فلزی، به ظرفیت خنـک کنندگی ۳۷۸۰ لیتر آب در دقیقه. | دستگاه
ساختمان و ساختمان صنعتی | تاسیسات مکانیکی | فصل‌ بیست‌ و هشتم‌. برج‌ خنک‌کننده‌ | 280203 | برج خنـک کننده، با اسکلـت فلزی، به ظرفیت خنـک کنندگی ۵۶۸۰ لیتر آب در دقیقه. | دستگاه
ساختمان و ساختمان صنعتی | تاسیسات مکانیکی | فصل‌ بیست‌ و هشتم‌. برج‌ خنک‌کننده‌ | 280204 | برج خنـک کننده، با اسکلـت فلزی، به ظرفیت خنـک کنندگی ۷۵۷۰ لیتر آب در دقیقه. | دستگاه
ساختمان و ساختمان صنعتی | تاسیسات مکانیکی | فصل‌ بیست‌ و هشتم‌. برج‌ خنک‌کننده‌ | 280205 | برج خنـک کننده، با اسکلـت فلزی، به ظرفیت خنـک کنندگی ۹۴۶۰ لیتر آب در دقیقه. | دستگاه
ساختمان و ساختمان صنعتی | تاسیسات مکانیکی | فصل‌ بیست‌ و هشتم‌. برج‌ خنک‌کننده‌ | 280301 | برج خنک کننده با بدنه فایبرگلاس به ظرفیت خنک کنندگی ۹۳ لیتر آب در دقیقه. | دستگاه | 562253000
ساختمان و ساختمان صنعتی | تاسیسات مکانیکی | فصل‌ بیست‌ و هشتم‌. برج‌ خنک‌کننده‌ | 280302 | برج خنک کننده با بدنه فایبرگلاس به ظرفیت خنک کنندگی ۱۳۹ لیتر آب در دقیقه. | دستگاه | 583638000
ساختمان و ساختمان صنعتی | تاسیسات مکانیکی | فصل‌ بیست‌ و هشتم‌. برج‌ خنک‌کننده‌ | 280303 | برج خنک کننده با بدنه فایبرگلاس به ظرفیت خنک کنندگی ۱۸۶ لیتر آب در دقیقه. | دستگاه | 614250000
ساختمان و ساختمان صنعتی | تاسیسات مکانیکی | فصل‌ بیست‌ و هشتم‌. برج‌ خنک‌کننده‌ | 280304 | برج خنک کننده با بدنه فایبرگلاس به ظرفیت خنک کنندگی ۳۲۵ لیتر آب در دقیقه. | دستگاه | 650212000
ساختمان و ساختمان صنعتی | تاسیسات مکانیکی | فصل‌ بیست‌ و هشتم‌. برج‌ خنک‌کننده‌ | 280305 | برج خنک کننده با بدنه فایبرگلاس به ظرفیت خنک کنندگی ۴۱۷ لیتر آب در دقیقه. | دستگاه | 699469000
ساختمان و ساختمان صنعتی | تاسیسات مکانیکی | فصل‌ بیست‌ و هشتم‌. برج‌ خنک‌کننده‌ | 280306 | برج خنک کننده با بدنه فایبرگلاس به ظرفیت خنک کنندگی ۵۶۰ لیتر آب در دقیقه. | دستگاه | 724224000
ساختمان و ساختمان صنعتی | تاسیسات مکانیکی | فصل‌ بیست‌ و هشتم‌. برج‌ خنک‌کننده‌ | 280307 | برج خنک کننده با بدنه فایبرگلاس به ظرفیت خنک کنندگی ۷۴۷ لیتر آب در دقیقه. | دستگاه | 884722000
ساختمان و ساختمان صنعتی | تاسیسات مکانیکی | فصل‌ بیست‌ و هشتم‌. برج‌ خنک‌کننده‌ | 280308 | برج خنک کننده با بدنه فایبرگلاس به ظرفیت خنک کنندگی ۹۲۹ لیتر آب در دقیقه. | دستگاه | 983745000
ساختمان و ساختمان صنعتی | تاسیسات مکانیکی | فصل‌ بیست‌ و هشتم‌. برج‌ خنک‌کننده‌ | 280309 | برج خنک کننده با بدنه فایبرگلاس به ظرفیت خنک کنندگی ۱۱۶۲ لیتر آب در دقیقه. | دستگاه | 1284684000
ساختمان و ساختمان صنعتی | تاسیسات مکانیکی | فصل‌ بیست‌ و هشتم‌. برج‌ خنک‌کننده‌ | 280310 | برج خنک کننده با بدنه فایبرگلاس به ظرفیت خنک کنندگی ۱۲۴۰ لیتر آب در دقیقه. | دستگاه | 1457973000
ساختمان و ساختمان صنعتی | تاسیسات مکانیکی | فصل‌ بیست‌ و نهم‌. لوازم‌ بهداشتی‌، شیرهای‌ بهداشتی‌ | 290101 | دست شویی از چینی، به ابعاد تقریبی ۵۷ × ۴۴ سانتی‌متر، بدون پایه. | دستگاه | 9926000
ساختمان و ساختمان صنعتی | تاسیسات مکانیکی | فصل‌ بیست‌ و نهم‌. لوازم‌ بهداشتی‌، شیرهای‌ بهداشتی‌ | 290102 | دست شویی از چینی، به ابعاد تقریبی ۶۰ × ۴۶ سانتی‌متر، بدون پایه. | دستگاه | 11060000
ساختمان و ساختمان صنعتی | تاسیسات مکانیکی | فصل‌ بیست‌ و نهم‌. لوازم‌ بهداشتی‌، شیرهای‌ بهداشتی‌ | 290103 | دست شویی از چینی، به ابعاد تقریبی ۶۵ × ۴۹ سانتی‌متر، بدون پایه. | دستگاه | 12572000
ساختمان و ساختمان صنعتی | تاسیسات مکانیکی | فصل‌ بیست‌ و نهم‌. لوازم‌ بهداشتی‌، شیرهای‌ بهداشتی‌ | 290104 | دست شویی از چینی، به ابعاد تقریبی ۶۰×۴۶ سانتی‌متر، با نیم‌پایه. | دستگاه | 19376000
ساختمان و ساختمان صنعتی | تاسیسات مکانیکی | فصل‌ بیست‌ و نهم‌. لوازم‌ بهداشتی‌، شیرهای‌ بهداشتی‌ | 290105 | دست شویی از چینی، به ابعاد تقریبی ۶۵×۴۹ سانتی‌متر، با نیم‌پایه. | دستگاه | 20888000
ساختمان و ساختمان صنعتی | تاسیسات مکانیکی | فصل‌ بیست‌ و نهم‌. لوازم‌ بهداشتی‌، شیرهای‌ بهداشتی‌ | 290106 | دست شویی از چینی، به ابعاد تقریبی ۶۰×۴۶ سانتی‌متر، با پایه. | دستگاه | 15811000
ساختمان و ساختمان صنعتی | تاسیسات مکانیکی | فصل‌ بیست‌ و نهم‌. لوازم‌ بهداشتی‌، شیرهای‌ بهداشتی‌ | 290108 | دست شویی از چینی، به ابعاد تقریبی ۶۵×۴۹ سانتی‌متر، با پایه. | دستگاه | 16581000
ساختمان و ساختمان صنعتی | تاسیسات مکانیکی | فصل‌ بیست‌ و نهم‌. لوازم‌ بهداشتی‌، شیرهای‌ بهداشتی‌ | 290201 | توالـت شرقی از چینی، جا پادار، به ابعاد تقریبی ۴۵×۵۶ سانتی‌متر. | دستگاه | 15511000
ساختمان و ساختمان صنعتی | تاسیسات مکانیکی | فصل‌ بیست‌ و نهم‌. لوازم‌ بهداشتی‌، شیرهای‌ بهداشتی‌ | 290203 | توالت شرقی از جنس فولاد زنگ ناپذیر ۱۸٫۸ به ضخامت تقریبی ۱ میلی‌متر | دستگاه
ساختمان و ساختمان صنعتی | تاسیسات مکانیکی | فصل‌ بیست‌ و نهم‌. لوازم‌ بهداشتی‌، شیرهای‌ بهداشتی‌ | 290301 | توالـت غربی، با فلاش تانـک از چینی، به ابعاد تقریبی ۷۵×۴۶×۷۵ سانتی‌متر، سیفون سرخود، با نشیمن و درپوش لولایی و وسایل داخلی منبع به طور کامل. | دستگاه | 45338000
ساختمان و ساختمان صنعتی | تاسیسات مکانیکی | فصل‌ بیست‌ و نهم‌. لوازم‌ بهداشتی‌، شیرهای‌ بهداشتی‌ | 290302 | توالـت غربی، با فلاش تانـک از چینی، به ابعاد تقریبی ۶۰×۴۶×۷۵ سانتی‌متر، سیفون سرخود، با نشیمن و درپوش لولایی و وسایل داخلی منبع به طور کامل. | دستگاه | 31998000
ساختمان و ساختمان صنعتی | تاسیسات مکانیکی | فصل‌ بیست‌ و نهم‌. لوازم‌ بهداشتی‌، شیرهای‌ بهداشتی‌ | 290601 | زیردوشی از جنس مواد پلیمری، به‌ابعاد تقریبی ۷۵×۷۵ سانتی‌متر. | دستگاه | 22711000
ساختمان و ساختمان صنعتی | تاسیسات مکانیکی | فصل‌ بیست‌ و نهم‌. لوازم‌ بهداشتی‌، شیرهای‌ بهداشتی‌ | 290801 | سینک ظرفشویی، به ابعاد تقریبی ۵۰×۱۰۰ سانتی‌متر، از فولاد زنگ ناپذیر ۱۸٫۸ به‌ ضخامت حدود ۰٫۷ میلی‌متر، دارای یک لگن به عمق تقریبی حدود ۱۶ سانتی‌متر. | دستگاه
ساختمان و ساختمان صنعتی | تاسیسات مکانیکی | فصل‌ بیست‌ و نهم‌. لوازم‌ بهداشتی‌، شیرهای‌ بهداشتی‌ | 290802 | سینک ظرفشویی، به ‌ابعاد تقریبی ۵۰×۱۵۰ سانتی‌متر، از فولاد زنگ ناپذیر ۱۸٫۸به‌ ضخامت حدود ۰٫۷میلی‌متر، دارای دو لگن به ‌عمق تقریبی ۱۶ سانتی‌متر و یک سینی. | دستگاه
ساختمان و ساختمان صنعتی | تاسیسات مکانیکی | فصل‌ بیست‌ و نهم‌. لوازم‌ بهداشتی‌، شیرهای‌ بهداشتی‌ | 290803 | سینک ظرفشویی، به ‌ابعاد تقریبی ۵۰×۱۷۰ سانتی‌متر، از فولاد زنگ ناپذیر ۱۸٫۸ به‌ ضخامت حدود ۰٫۷ میلی‌متر، دارای دو لگن به ‌عمق تقریبی ۱۶ سانتی‌متر و دو سینی. | دستگاه
ساختمان و ساختمان صنعتی | تاسیسات مکانیکی | فصل‌ بیست‌ و نهم‌. لوازم‌ بهداشتی‌، شیرهای‌ بهداشتی‌ | 290804 | سینک ظرفشویی، به ابعاد تقریبی ۴۰×۴۰ سانتی‌متر، از فولاد زنگ ناپذیر ۱۸٫۸ به ضخامت حدود ۱ میلی‌متر، دارای یک لگن به عمق تقریبی ۱۴ سانتی‌متر. | دستگاه
ساختمان و ساختمان صنعتی | تاسیسات مکانیکی | فصل‌ بیست‌ و نهم‌. لوازم‌ بهداشتی‌، شیرهای‌ بهداشتی‌ | 290901 | فلاش تانـک، به‌ظرفیت تقریبی ۱۰ لیتر ساخته شده از مواد پلیمری، شامل درپوش، شناور، سرریز، دسته و زنجیر، لوله تخلیه ۳۲ میلی‌متر، با بسـت و پیچ و مهره. | دستگاه | 13072000
ساختمان و ساختمان صنعتی | تاسیسات مکانیکی | فصل‌ بیست‌ و نهم‌. لوازم‌ بهداشتی‌، شیرهای‌ بهداشتی‌ | 291101 | کفشوی برنجی، با شبکه کرمه گرد یا چهارگوش به ابعاد تقریبی ۱۰×۱۰ سانتی‌متر. | عدد
ساختمان و ساختمان صنعتی | تاسیسات مکانیکی | فصل‌ بیست‌ و نهم‌. لوازم‌ بهداشتی‌، شیرهای‌ بهداشتی‌ | 291102 | کفشوی چدنی لعابی، با شبکه چدنی لعابی، به‌ ابعاد تقریبی ۱۵×۱۵ سانتی‌متر، سیفون سرخود، به‌ قطر ۵۰ میلی‌متر. | عدد
ساختمان و ساختمان صنعتی | تاسیسات مکانیکی | فصل‌ بیست‌ و نهم‌. لوازم‌ بهداشتی‌، شیرهای‌ بهداشتی‌ | 291103 | کفشوی از جنس مواد پلیمری، با شبکه کرمه گرد یا چهارگوش به ابعاد تقریبی ۱۰×۱۰ سانتی‌متر. | عدد | 2532000
ساختمان و ساختمان صنعتی | تاسیسات مکانیکی | فصل‌ بیست‌ و نهم‌. لوازم‌ بهداشتی‌، شیرهای‌ بهداشتی‌ | 291104 | کفشوی از جنس مواد پلیمری، با شبکه کرمه گرد یا چهارگوش به ابعاد تقریبی ۱۵×۱۵ سانتی‌متر. | عدد | 2642000
ساختمان و ساختمان صنعتی | تاسیسات مکانیکی | فصل‌ بیست‌ و نهم‌. لوازم‌ بهداشتی‌، شیرهای‌ بهداشتی‌ | 291105 | کفشوی آب باران چدنی با کلاهک آشغالگیر به قطر نامی ۴ اینچ. | عدد | 2703000
ساختمان و ساختمان صنعتی | تاسیسات مکانیکی | فصل‌ بیست‌ و نهم‌. لوازم‌ بهداشتی‌، شیرهای‌ بهداشتی‌ | 291106 | کفشوی آب باران چدنی با کلاهک آشغالگیر به قطر نامی ۶ اینچ. | عدد | 2763000
ساختمان و ساختمان صنعتی | تاسیسات مکانیکی | فصل‌ بیست‌ و نهم‌. لوازم‌ بهداشتی‌، شیرهای‌ بهداشتی‌ | 291201 | شیر مخلوط دست شویی کرمه، تو کاسه و دو پایه، به‌قطر ۱۵ میلی‌متر، با پولک، واشر و مهره کرمه. | عدد
ساختمان و ساختمان صنعتی | تاسیسات مکانیکی | فصل‌ بیست‌ و نهم‌. لوازم‌ بهداشتی‌، شیرهای‌ بهداشتی‌ | 291202 | شیر مخلوط دست شویی کرمه، نوع دیواری، به‌قطر ۱۵ میلی‌متر، با پولک، واشر و مهره کرمه. | عدد
ساختمان و ساختمان صنعتی | تاسیسات مکانیکی | فصل‌ بیست‌ و نهم‌. لوازم‌ بهداشتی‌، شیرهای‌ بهداشتی‌ | 291203 | شیر مخلوط دست شویی کرمه، تو کاسه و تک پایه، به قطر ۱۵ میلی‌متر، با پولک، واشر و مهره کرمه. | عدد
ساختمان و ساختمان صنعتی | تاسیسات مکانیکی | فصل‌ بیست‌ و نهم‌. لوازم‌ بهداشتی‌، شیرهای‌ بهداشتی‌ | 291205 | شیر مخلوط شلنگ دار کرمه، به‌قطر ۱۵ میلی‌متر، با پولک کرمه، افشانک، قلاب و شلنگ خرطومی کرمه، به طول تقریبی ۱۲۰ سانتی‌متر. | عدد
ساختمان و ساختمان صنعتی | تاسیسات مکانیکی | فصل‌ بیست‌ و نهم‌. لوازم‌ بهداشتی‌، شیرهای‌ بهداشتی‌ | 291206 | شیر مخلوط کرمه دوش، به قطر ۱۵ میلی‌متر، با علم، سردوش و بست کرمه. | عدد | 31094000
ساختمان و ساختمان صنعتی | تاسیسات مکانیکی | فصل‌ بیست‌ و نهم‌. لوازم‌ بهداشتی‌، شیرهای‌ بهداشتی‌ | 291207 | شیر مخلوط کرمه دوش، به قطر ۱۵ میلی‌متر، با علم سردوش، بست کرمه و یک عدد دوش کمر تلفنی باسه راه تبدیل مربوط کرمه. | عدد | 45730000
ساختمان و ساختمان صنعتی | تاسیسات مکانیکی | فصل‌ بیست‌ و نهم‌. لوازم‌ بهداشتی‌، شیرهای‌ بهداشتی‌ | 291210 | شیر مخلوط آرنجی کرمه، بیمارستانی، توکاسه به قطر ۱۵ میلی‌متر با پولک، واشر و مهره‌های کرمه. | عدد | 39363000
ساختمان و ساختمان صنعتی | تاسیسات مکانیکی | فصل‌ بیست‌ و نهم‌. لوازم‌ بهداشتی‌، شیرهای‌ بهداشتی‌ | 291211 | شیر مخلوط آرنجی کرمه، بیمارستانی، دیواری به قطر ۱۵ میلی‌متر با پولک، واشر، مهره‌های کرمه و کلیه اتصالات لازم. | عدد | 38247000
ساختمان و ساختمان صنعتی | تاسیسات مکانیکی | فصل‌ بیست‌ و نهم‌. لوازم‌ بهداشتی‌، شیرهای‌ بهداشتی‌ | 291220 | شیر مخلوط دستشویی کرمه، توکاسه، اهرمی با شلنگ‌های رابط. | عدد | 26694000
ساختمان و ساختمان صنعتی | تاسیسات مکانیکی | فصل‌ بیست‌ و نهم‌. لوازم‌ بهداشتی‌، شیرهای‌ بهداشتی‌ | 291221 | شیر مخلوط ظرفشویی کرمه، توکاسه، اهرمی با شلنگ‌های رابط. | عدد | 32423000
ساختمان و ساختمان صنعتی | تاسیسات مکانیکی | فصل‌ بیست‌ و نهم‌. لوازم‌ بهداشتی‌، شیرهای‌ بهداشتی‌ | 291222 | شیر مخلوط شلنگ‌دار کرمه، اهرمی با پولک کرمه، افشانک، قلاب و شلنگ خرطومی کرمه به طول تقریبی ۱۲۰ سانتی‌متر. | عدد | 25848000
ساختمان و ساختمان صنعتی | تاسیسات مکانیکی | فصل‌ بیست‌ و نهم‌. لوازم‌ بهداشتی‌، شیرهای‌ بهداشتی‌ | 291223 | شیر مخلوط اهرمی کرمه دوش، با علم، سردوش و بست کرمه. | عدد | 28078000
ساختمان و ساختمان صنعتی | تاسیسات مکانیکی | فصل‌ بیست‌ و نهم‌. لوازم‌ بهداشتی‌، شیرهای‌ بهداشتی‌ | 291224 | شیر مخلوط اهرمی کرمه دوش، با علم، سردوش، بست کرمه و یک عدد دوش کمر تلفنی با سه راه تبدیل مربوطه. | عدد | 40474000
ساختمان و ساختمان صنعتی | تاسیسات مکانیکی | فصل‌ بیست‌ و نهم‌. لوازم‌ بهداشتی‌، شیرهای‌ بهداشتی‌ | 291230 | شیر مخلوط کرمه توکاسه تک پایه از نوع الکترونیکی همراه با منبع تغذیه از نوع باتری با تجهیزات مورد نیاز بطور کامل. | عدد | 153114000
ساختمان و ساختمان صنعتی | تاسیسات مکانیکی | فصل‌ بیست‌ و نهم‌. لوازم‌ بهداشتی‌، شیرهای‌ بهداشتی‌ | 291231 | شیر مخلوط کرمه توکاسه تک پایه از نوع الکترونیکی همراه با منبع تغذیه از نوع برق و باتری با تجهیزات مورد نیاز بطور کامل. | عدد | 131175000
ساختمان و ساختمان صنعتی | تاسیسات مکانیکی | فصل‌ بیست‌ و نهم‌. لوازم‌ بهداشتی‌، شیرهای‌ بهداشتی‌ | 291301 | شیر تکی شلنگ دار کرمه، به قطر ۱۵ میلی‌متر، با پولک، افشانک، قلاب و شلنگ خرطومی کرمه، به طول تقریبی ۱۲۰ سانتی‌متر. | عدد | 7633000
ساختمان و ساختمان صنعتی | تاسیسات مکانیکی | فصل‌ بیست‌ و نهم‌. لوازم‌ بهداشتی‌، شیرهای‌ بهداشتی‌ | 291302 | شیر تکی دنباله بلند کرمه، به قطر ۱۵ میلی‌متر، با پولک کرمه. | عدد | 6757000
ساختمان و ساختمان صنعتی | تاسیسات مکانیکی | فصل‌ بیست‌ و نهم‌. لوازم‌ بهداشتی‌، شیرهای‌ بهداشتی‌ | 291401 | شیر پیسوار کرمه، به قطر ۱۲ میلی‌متر، با مهره، پولک و لوله کرمه، به طول تقریبی ۳۰ سانتی‌متر. | عدد | 4140000
ساختمان و ساختمان صنعتی | تاسیسات مکانیکی | فصل‌ بیست‌ و نهم‌. لوازم‌ بهداشتی‌، شیرهای‌ بهداشتی‌ | 291501 | زیر آب کرمه، به قطر ۳۲ میلی‌متر، برای دست شویی و ظرفشویی، با درپوش لاستیکی و زنجیر. | عدد
ساختمان و ساختمان صنعتی | تاسیسات مکانیکی | فصل‌ بیست‌ و نهم‌. لوازم‌ بهداشتی‌، شیرهای‌ بهداشتی‌ | 291502 | زیر آب کرمه، به قطر ۴۰ میلی‌متر، برای دست شویی و ظرفشویی، با درپوش لاستیکی و زنجیر. | عدد
ساختمان و ساختمان صنعتی | تاسیسات مکانیکی | فصل‌ بیست‌ و نهم‌. لوازم‌ بهداشتی‌، شیرهای‌ بهداشتی‌ | 291503 | زیر آب از مواد پلیمری، به قطر ۳۲ میلی‌متر، برای دست شویی و ظرفشویی، به انضمام درپوش لاستیکی و زنجیر. | عدد | 2018000
ساختمان و ساختمان صنعتی | تاسیسات مکانیکی | فصل‌ بیست‌ و نهم‌. لوازم‌ بهداشتی‌، شیرهای‌ بهداشتی‌ | 291504 | زیر آب از مواد پلیمری، به قطر ۴۰ میلی‌متر، برای دست شویی و ظرفشویی، به انضمام درپوش لاستیکی و زنجیر. | عدد | 2018000
ساختمان و ساختمان صنعتی | تاسیسات مکانیکی | فصل‌ بیست‌ و نهم‌. لوازم‌ بهداشتی‌، شیرهای‌ بهداشتی‌ | 291601 | سیفون از مواد پلیمری به قطر ورودی ۳۲ میلی‌متر، همراه با لوله های رابط. | عدد | 4390000
ساختمان و ساختمان صنعتی | تاسیسات مکانیکی | فصل‌ بیست‌ و نهم‌. لوازم‌ بهداشتی‌، شیرهای‌ بهداشتی‌ | 291602 | سیفون از مواد پلیمری به قطر ورودی ۴۰ میلی‌متر، همراه با لوله های رابط. | عدد | 7017000
ساختمان و ساختمان صنعتی | تاسیسات مکانیکی | فصل‌ بیست‌ و نهم‌. لوازم‌ بهداشتی‌، شیرهای‌ بهداشتی‌ | 291605 | سه راه پلی پروپیلن برای سینک دولگنه، با لوله‌های رابط. | عدد | 5830000
ساختمان و ساختمان صنعتی | تاسیسات مکانیکی | فصل‌ بیست‌ و نهم‌. لوازم‌ بهداشتی‌، شیرهای‌ بهداشتی‌ | 291701 | شیر شلنگی برنجی، به قطر ۱۵ میلی‌متر، با ماسوره سرشلنگ، به طور کامل. | عدد | 2616000
ساختمان و ساختمان صنعتی | تاسیسات مکانیکی | فصل‌ بیست‌ و نهم‌. لوازم‌ بهداشتی‌، شیرهای‌ بهداشتی‌ | 291702 | شیر شلنگی برنجی، به قطر ۲۰ میلی‌متر، با ماسوره سرشلنگ، به طور کامل. | عدد | 3362000
ساختمان و ساختمان صنعتی | تاسیسات مکانیکی | فصل‌ بیست‌ و نهم‌. لوازم‌ بهداشتی‌، شیرهای‌ بهداشتی‌ | 291703 | شیر شلنگی برنجی، به قطر ۲۵ میلی‌متر، با ماسوره سرشلنگ، به طور کامل. | عدد | 3362000
ساختمان و ساختمان صنعتی | تاسیسات مکانیکی | فصل‌ بیست‌ و نهم‌. لوازم‌ بهداشتی‌، شیرهای‌ بهداشتی‌ | 291704 | شیرشلنگی کرمه، به قطر ۱۵ میلی‌متر، با ماسوره سرشلنگ، به طور کامل. | عدد | 3362000
ساختمان و ساختمان صنعتی | تاسیسات مکانیکی | فصل‌ بیست‌ و نهم‌. لوازم‌ بهداشتی‌، شیرهای‌ بهداشتی‌ | 291705 | شیر شلنگی کرمه، به قطر ۲۰ میلی‌متر، با ماسوره سرشلنگ، به طور کامل. | عدد | 3362000
ساختمان و ساختمان صنعتی | تاسیسات مکانیکی | فصل‌ بیست‌ و نهم‌. لوازم‌ بهداشتی‌، شیرهای‌ بهداشتی‌ | 291706 | شیر شلنگی کرمه، به قطر ۲۵ میلی‌متر، با ماسوره سرشلنگ، به طور کامل. | عدد | 3362000
ساختمان و ساختمان صنعتی | تاسیسات مکانیکی | فصل‌ سی‌ام‌. وسایل‌ آتش‌نشانی‌ | 300201 | لانس آلومینیومی شیردار (با ضامن یا بدون ضامن) به طول ۵۰ سانتی‌متر و به قطر نامی ۴۰ (یک و یک دوم اینچ)، با صافی. | عدد | 8469000
ساختمان و ساختمان صنعتی | تاسیسات مکانیکی | فصل‌ سی‌ام‌. وسایل‌ آتش‌نشانی‌ | 300203 | لانس آلومینیومی شیردار (با ضامن یا بدون ضامن) به طول ۵۰ سانتی‌متر و به قطر نامی ۶۵ (دو و یک دوم اینچ)، با صافی. | عدد | 11818000
ساختمان و ساختمان صنعتی | تاسیسات مکانیکی | فصل‌ سی‌ام‌. وسایل‌ آتش‌نشانی‌ | 300601 | شلنگ آتش نشانی از نخ پرلون تو لاستیکی (بدون کوپلینگ)، به قطر نامی ۴۰ (یک و یک دوم اینچ). | مترطول | 2214000
ساختمان و ساختمان صنعتی | تاسیسات مکانیکی | فصل‌ سی‌ام‌. وسایل‌ آتش‌نشانی‌ | 300603 | شلنگ آتش نشانی از نخ پرلون تو لاستیکی (بدون کوپلینگ)، به قطر نامی ۶۵ (دو و یک دوم اینچ). | مترطول | 3667000
ساختمان و ساختمان صنعتی | تاسیسات مکانیکی | فصل‌ سی‌ام‌. وسایل‌ آتش‌نشانی‌ | 300701 | کوپلینگ آلومینیومی آتش نشانی، به قطر نامی ۴۰ (یک و یک دوم اینچ)، بطور کامل. | عدد | 4633000
ساختمان و ساختمان صنعتی | تاسیسات مکانیکی | فصل‌ سی‌ام‌. وسایل‌ آتش‌نشانی‌ | 300703 | کوپلینگ آلومینیومی آتش نشانی، به قطر نامی ۶۵ (دو و یک دوم اینچ)، بطور کامل. | عدد | 7089000
ساختمان و ساختمان صنعتی | تاسیسات مکانیکی | فصل‌ سی‌ام‌. وسایل‌ آتش‌نشانی‌ | 300801 | جعبه آتـش نشانی، به ابعادتقریبی ۲۰×۶۵×۷۵ سانتی‌متر، به ضخامت ۱٫۵ تا ۲ میلی‌متر، مجهز به قرقره دوار، یک در، قفل ایمنی، جای مخصوص کلید، با دو دسـت رنـگ ضد زنـگ و یک دسـت رنـگ روغنی ، آماده برای نصـب توی کار. | عدد | 38111000
ساختمان و ساختمان صنعتی | تاسیسات مکانیکی | فصل‌ سی‌ام‌. وسایل‌ آتش‌نشانی‌ | 300802 | جعبه آتـش نشانی دوقلو، به ابعاد تقریبی ۲۰×۱۰۰×۷۵ سانتی‌متر، به ضخامت ۱٫۵ تا ۲ میلی‌متر، مجهز به قرقره دوار ، دو در، (باز شو از دو جهـت)، قفل ایمنی، جای مخصوص کلید، با دو دسـت رنـگ ضد زنـگ و یک دسـت رنـگ روغنی، آماده برای نصـب توی کار. | عدد | 70224000
ساختمان و ساختمان صنعتی | تاسیسات مکانیکی | فصل‌ سی‌ام‌. وسایل‌ آتش‌نشانی‌ | 300803 | جعبه آتـش نشانی، به ابعاد تقریبی ۲۰×۶۵×۷۵ سانتی‌متر، به ضخامت ۱٫۵ تا ۲ میلی‌متر، مجهز به قرقره دوار، یک در، قفل ایمنی، جای مخصوص کلید، با دو دسـت رنـگ ضد زنـگ و یک دسـت رنـگ روغنی، آماده برای نصـب روی کار. | عدد | 38303000
ساختمان و ساختمان صنعتی | تاسیسات مکانیکی | فصل‌ سی‌ام‌. وسایل‌ آتش‌نشانی‌ | 300804 | جعبه آتـش نشانی دوقلو، به ابعاد تقریبی ۲۰×۱۰۰×۷۵ سانتی‌متر، به ضخامت ۱٫۵ تا ۲ میلی‌متر، مجهز به قرقره دوار ، دو در، (باز شو از دو جهـت)، قفل ایمنی، جای مخصوص کلید، با دو دسـت رنـگ ضد زنـگ و یک دسـت رنـگ روغنی، آماده برای نصـب روی کار. | عدد
ساختمان و ساختمان صنعتی | تاسیسات مکانیکی | فصل‌ سی‌ام‌. وسایل‌ آتش‌نشانی‌ | 300805 | جعبه آتش‌نشانی، به ابعاد تقریبی ۲۰×۶۵×۷۵ سانتی‌متر، به ضخامت ۱٫۵ تا ۲ میلی‌متر، مجهزبه هوزریل با توپی برنجی و شلنگ رابط فشار قوی، به انضمام ۲۰ متر شلنگ لاستیکی فشارقوی و نازل ۳ حالته به قطر سه چهارم اینچ، یک در، قفل ایمنی، جای مخصوص کلید، با دو دست رنگ ضد زنگ و یک دست رنگ روغنی، آماده برای نصب توی کار. | عدد
ساختمان و ساختمان صنعتی | تاسیسات مکانیکی | فصل‌ سی‌ام‌. وسایل‌ آتش‌نشانی‌ | 300901 | شیرفلکه برنجی دنده‌ای PN16، مخصوص آتش نشانی، به قطر نامی ۴۰ (یک و یک دوم اینچ)، بدون کوپلینگ. | عدد
ساختمان و ساختمان صنعتی | تاسیسات مکانیکی | فصل‌ سی‌ام‌. وسایل‌ آتش‌نشانی‌ | 300903 | شیرفلکه برنجی دنده‌ای PN16، مخصوص آتش نشانی، به قطر نامی ۶۵ (دو و یک دوم اینچ)، بدون کوپلینگ. | عدد | 25421000
ساختمان و ساختمان صنعتی | تاسیسات مکانیکی | فصل‌ سی‌ام‌. وسایل‌ آتش‌نشانی‌ | 301001 | شیر سیامی به قطر نامی ۱۰۰ (چهار اینچ) با دو ورودی ۶۵ (دو و یک دوم اینچ) با درپوش و کوپلینگ. | عدد | 41182000
ساختمان و ساختمان صنعتی | تاسیسات مکانیکی | فصل‌ سی‌ام‌. وسایل‌ آتش‌نشانی‌ | 301101 | شیر هیدرانت آتش‌نشانی ایستاده محوطه ضدیخ به قطر نامی ۱۰۰ میلی‌‌متر (چهار اینچ) با یک خروجی ۱۰۰ میلی‌‌متر (چهار اینچ) و دو خروجی ۶۵ میلی‌‌متر (دو و یک دوم اینچ) با درپوش و کوپلینگ آلومینیومی. | عدد
ساختمان و ساختمان صنعتی | تاسیسات مکانیکی | فصل‌ سی‌ام‌. وسایل‌ آتش‌نشانی‌ | 301102 | شیر هیدرانت آتش‌نشانی ایستاده محوطه به قطر نامی ۱۵۰ میلی‌‌متر (شش اینچ) با یک خروجی ۱۰۰ میلی‌‌متر (چهار اینچ) و دو خروجی ۶۵ میلی‌‌متر (دو و یک دوم اینچ) با درپوش و کوپلینگ آلومینیومی. | عدد | 348494000
ساختمان و ساختمان صنعتی | تاسیسات مکانیکی | فصل‌ سی‌ام‌. وسایل‌ آتش‌نشانی‌ | 301201 | شیر کنترل خودکار شبکه اسپرینکلر نوع خشک با کلیه متعلقات و کمپرسور مربوطه و تریم استاندارد و آلارم مکانیکی به قطر نامی ۱۰۰ (چهار اینچ) به طور کامل. | عدد | 1366501000
ساختمان و ساختمان صنعتی | تاسیسات مکانیکی | فصل‌ سی‌ام‌. وسایل‌ آتش‌نشانی‌ | 301202 | شیر کنترل خودکار شبکه اسپرینکلر نوع خشک با کلیه متعلقات و کمپرسور مربوطه و تریم استاندارد و آلارم مکانیکی به قطر نامی ۱۵۰ (شش اینچ) به طور کامل. | عدد | 1577481000
ساختمان و ساختمان صنعتی | تاسیسات مکانیکی | فصل‌ سی‌ام‌. وسایل‌ آتش‌نشانی‌ | 301301 | آب‌پاش برنجی (اسپرینکلر) به قطر نامی ۱۲ میلی‌متر (یک دوم اینچ) حبابدار با عملکرد در ۶۸ درجه سانتیگراد. | عدد | 4126000
ساختمان و ساختمان صنعتی | تاسیسات مکانیکی | فصل‌ سی‌ام‌. وسایل‌ آتش‌نشانی‌ | 301401 | کپسول خاموش کننده با مخلوط پودر و گاز ۶ کیلوگرمی. | عدد | 7184000
ساختمان و ساختمان صنعتی | تاسیسات مکانیکی | فصل‌ سی‌ام‌. وسایل‌ آتش‌نشانی‌ | 301402 | کپسول خاموش کننده با مخلوط پودر و گاز ۱۲ کیلوگرمی. | عدد | 9389000
ساختمان و ساختمان صنعتی | تاسیسات مکانیکی | فصل‌ سی‌ام‌. وسایل‌ آتش‌نشانی‌ | 301411 | کپسول خاموش کننده با گاز CO2 ۴ کیلوگرمی. | عدد | 19994000
ساختمان و ساختمان صنعتی | تاسیسات مکانیکی | فصل‌ سی‌ام‌. وسایل‌ آتش‌نشانی‌ | 301412 | کپسول خاموش کننده با گاز CO2 ۶ کیلوگرمی. | عدد | 27344000
ساختمان و ساختمان صنعتی | تاسیسات مکانیکی | فصل‌ سی‌ام‌. وسایل‌ آتش‌نشانی‌ | 301413 | کپسول خاموش کننده با گاز CO2 ۱۰ کیلوگرمی. | عدد
ساختمان و ساختمان صنعتی | تاسیسات مکانیکی | فصل‌ سی‌ام‌. وسایل‌ آتش‌نشانی‌ | 301414 | کپسول خاموش کننده با گاز CO2 ۱۲ کیلوگرمی. | عدد
ساختمان و ساختمان صنعتی | تاسیسات مکانیکی | فصل‌ سی‌ام‌. وسایل‌ آتش‌نشانی‌ | 301415 | کپسول خاموش کننده با گاز CO2 ۳۰ کیلوگرمی. | عدد
ساختمان و ساختمان صنعتی | تاسیسات مکانیکی | فصل‌ سی‌ام‌. وسایل‌ آتش‌نشانی‌ | 301416 | کپسول خاموش کننده با گاز CO2 ۶۰ کیلوگرمی. | عدد
ساختمان و ساختمان صنعتی | تاسیسات مکانیکی | فصل‌ سی‌ام‌. وسایل‌ آتش‌نشانی‌ | 301501 | هوزریل با توپی برنجی و شلنگ رابط فشار قوی، به انضمام ۲۰ متر شلنگ لاستیکی فشار قوی و نازل ۳ حالته به قطر یک اینچ. | عدد | 90809000
ساختمان و ساختمان صنعتی | تاسیسات مکانیکی | فصل‌ سی‌ و یکم‌. لوازم‌ آشپزخانه‌ | 310101 | پلوپز گازی، به ظرفیت ۱۵۰ لیتر از نوع شعله غیر مستقیم، با مخزن فولادی زنگ ناپذیر و بدنه خارجی از فولاد زنگ ناپذیر، مجهز به شیر تخلیه، شیر پرکن، مشعل، ترموکوپل، درجه تنظیم شعله و پایلوت (گیرانه). | دستگاه | 238226000
ساختمان و ساختمان صنعتی | تاسیسات مکانیکی | فصل‌ سی‌ و یکم‌. لوازم‌ آشپزخانه‌ | 310102 | اجاق گاز زمینی سه ردیفه، به ابعاد تقریبی ۵۵×۷۵×۷۵ سانتی‌متر، با بدنه از فولاد زنگ ناپذیر، مجهز به صفحه و مشعل چدنی، شیرهای برنجی قطع و وصل گاز، با قدرت حرارتی ۲۸۰۰۰ کیلو کالری در ساعت. | دستگاه | 35031000
ساختمان و ساختمان صنعتی | تاسیسات مکانیکی | فصل‌ سی‌ و یکم‌. لوازم‌ آشپزخانه‌ | 310103 | اجاق گاز زمینی چهار ردیفه، به ابعاد تقریبی ۵۵×۱۰۰×۱۰۰سانتی‌متر، با بدنه از فولاد زنگ ناپذیر، مجهز به صفحه و مشعل چدنی، شیرهای برنجی قطع و وصل گاز، با قدرت حرارتی ۵۴۴۰۰ کیلو کالری در ساعت. | دستگاه | 100964000
ساختمان و ساختمان صنعتی | تاسیسات مکانیکی | فصل‌ سی‌ و یکم‌. لوازم‌ آشپزخانه‌ | 310104 | ماهیتابه گردان گازی، مخزن تابه چدنی یک پارچه، با دو تابه، بدنه از فولاد زنگ ناپذیر به ابعاد تقریبی ۸۵×۹۰×۱۲۰ سانتی‌متر، دارای مکانیزم گردان با فرمان دستی، مجهز به شیر قطع سریع مخصوص گاز، ترموستات، ترموکوپل و پایلوت (گیرانه). | دستگاه | 29253000
ساختمان و ساختمان صنعتی | تاسیسات مکانیکی | فصل‌ سی‌ و یکم‌. لوازم‌ آشپزخانه‌ | 310105 | سیب زمینی سرخ کن گازی، به ابعاد کلی و تقریبی ۸۵×۹۰×۶۰ سانتی‌متر، با بدنه از فولاد زنگ ناپذیر، دارای دو سبد، مجهز به ترموستات، ترموکوپل و شیرتخلیه روغن. | دستگاه | 58462000
ساختمان و ساختمان صنعتی | تاسیسات مکانیکی | فصل‌ سی‌ و یکم‌. لوازم‌ آشپزخانه‌ | 310106 | اجاق گازفردار رستورانی، با بدنه از فولاد زنگ ناپذیر، دارای چهارشعله روباز و یک دستگاه فردرزیر، مجهز به مشعلهایی با شیرهای قطع و وصل گاز، پایلوت (گیرانه)، فر مجهز به ترموستات و ترموکوپل، به ابعاد کلی و تقریبی ۸۵×۹۰×۹۰ سانتی‌متر. | دستگاه | 73895000
ساختمان و ساختمان صنعتی | تاسیسات مکانیکی | فصل‌ سی‌ و یکم‌. لوازم‌ آشپزخانه‌ | 310107 | اجاق گاز فردار رستورانی، از فولاد زنگ ناپذیر، دارای یک صفحه چدنی روغن رو (گریدل) دارای چهارشعله رو باز و یک دستگاه فردرزیر، مجهز به مشعلهایی با شیرهای قطع و وصل گاز، پایلوت (گیرانه) و فر مجهز به ترموستات و ترموکوپل، به ابعاد کلی و تقریبی ۸۵×۹۰×۹۰ سانتی‌متر. | دستگاه | 75738000
ساختمان و ساختمان صنعتی | تاسیسات مکانیکی | فصل‌ سی‌ و یکم‌. لوازم‌ آشپزخانه‌ | 310108 | سماور گازی خودکار، دارای یک مخزن تولیدآب جوش دایم به ظرفیت ۲۲۰ لیتر در ساعـت، با دو مخزن در طرفین هر یک، به ظرفیت تقریبی پنج لیتر، با تمام متعلقات. | دستگاه | 74837000
ساختمان و ساختمان صنعتی | تاسیسات مکانیکی | فصل‌ سی‌ و یکم‌. لوازم‌ آشپزخانه‌ | 310109 | گرمخانه و دمکن برنج، نوع گازسوز، به ابعاد تقریبی ۱۲۰×۱۰۰×۱۰۰ سانتی‌متر، با اسکلـت از پروفیل مجوف آهنی و جدار خارجی از ورق فولاد زنگ ناپذیر، با عایق بندی از پشم شیشه، دارای مشعلهای فولادی، شیر قطع و وصل گاز، ترموستات، ترموکوپل و دارای درهای لولایی. | دستگاه | 104982000
ساختمان و ساختمان صنعتی | تاسیسات مکانیکی | فصل‌ سی‌ و یکم‌. لوازم‌ آشپزخانه‌ | 310110 | گرمخانه و دمکن برنج، نوع گازسوز، به ابعاد تقریبی ۱۲۰×۱۰۰×۲۰۰ سانتی‌متر، با اسکلـت از پروفیل مجوف آهنی و جدار خارجی از ورق فولاد زنگ ناپذیر، با عایق بندی از پشم شیشه، دارای مشعلهای فولادی، شیر قطع و وصل گاز، ترموستات، ترموکوپل و دارای درهای لولایی. | دستگاه | 142329000
ساختمان و ساختمان صنعتی | تاسیسات مکانیکی | فصل‌ سی‌ و یکم‌. لوازم‌ آشپزخانه‌ | 310111 | منقل کباب پز، گازسوز رومیزی، از فولاد زنگ ناپذیر، مجهز به شیرهای قطع و وصل گاز، پایلوت (گیرانه) و سینی در زیرمشعلها برای جمع‌آوری روغن، به ابعاد کلی و تقریبی ۳۶×۵۶×۹۶ سانتی‌متر. | دستگاه | 35695000
ساختمان و ساختمان صنعتی | تاسیسات مکانیکی | فصل‌ سی‌ و یکم‌. لوازم‌ آشپزخانه‌ | 310112 | منقل کباب پز، گازسوز پایه دار، از فولاد زنگ ناپذیر، مجهز به شیرهای قطع و وصل گاز، پایلوت (گیرانه) و سینی در زیر مشعلها برای جمع‌آوری روغن، به ابعاد کلی و تقریبی ۸۵×۵۶×۹۶ سانتی‌متر. | دستگاه | 39630000
ساختمان و ساختمان صنعتی | تاسیسات مکانیکی | فصل‌ سی‌ و یکم‌. لوازم‌ آشپزخانه‌ | 310201 | ماشین چرخ گوشـت برقی نمره ۲۲ رومیزی، با سینی و کاسه گوشـت از ورق فولاد زنگ ناپذیر. | دستگاه | 82757000
ساختمان و ساختمان صنعتی | تاسیسات مکانیکی | فصل‌ سی‌ و یکم‌. لوازم‌ آشپزخانه‌ | 310202 | ماشین چرخ گوشـت برقی نمره ۳۲ رومیزی، با سینی و کاسه گوشـت از ورق فولاد زنگ ناپذیر. | دستگاه | 79606000
ساختمان و ساختمان صنعتی | تاسیسات مکانیکی | فصل‌ سی‌ و یکم‌. لوازم‌ آشپزخانه‌ | 310203 | ماشین اره استخوان بر برقی، نوع رومیزی، با موتوری به قدرت حداقل ۰٫۲۵ کیلو وات. | دستگاه | 115118000
ساختمان و ساختمان صنعتی | تاسیسات مکانیکی | فصل‌ سی‌ و یکم‌. لوازم‌ آشپزخانه‌ | 310204 | ماشین اره استخوان بر برقی، نوع پایه دار، با موتوری به قدرت حداقل ۰٫۷۵ کیلو وات. | دستگاه | 160543000
ساختمان و ساختمان صنعتی | تاسیسات مکانیکی | فصل‌ سی‌ و یکم‌. لوازم‌ آشپزخانه‌ | 310205 | ماشین برقی خردکن غذا، مجهز به سیستم ایمنی، با موتوری به قدرت حداقل ۰٫۲۵ کیلو وات. | دستگاه | 93172000
ساختمان و ساختمان صنعتی | تاسیسات مکانیکی | فصل‌ سی‌ و یکم‌. لوازم‌ آشپزخانه‌ | 310206 | ماشین رنده و سبزی خردکن برقی، مجهز به سیستم ایمنی، با موتوری به قدرت حداقل ۰٫۲۵ کیلو وات. | دستگاه | 93172000
ساختمان و ساختمان صنعتی | تاسیسات مکانیکی | فصل‌ سی‌ و یکم‌. لوازم‌ آشپزخانه‌ | 310207 | ماشین سیب زمینی خلال کن برقی، دارای موتوری به قدرت حداقل ۰٫۲۵ کیلو وات، با تمام وسایل استاندارد. | دستگاه | 56667000
ساختمان و ساختمان صنعتی | تاسیسات مکانیکی | فصل‌ سی‌ و یکم‌. لوازم‌ آشپزخانه‌ | 310208 | ماشین سیب زمینی پوست کن برقی، به ظرفیت ۱۰ تا ۱۵ کیلوگرم در هر مرتبه (۱ تا ۳ دقیقه) از نوع ایستاده، با موتوری به قدرت حداقل ۰٫۲۵ کیلو وات. | دستگاه | 71941000
ساختمان و ساختمان صنعتی | تاسیسات مکانیکی | فصل‌ سی‌ و یکم‌. لوازم‌ آشپزخانه‌ | 310209 | ماشین مخلوط کن برقی به ظرفیت ۲۰ لیتر، با لگن از فولاد زنـگ نزن و سیستم تغییرسرعـت و سه عدد بهمزن مختلـف، به قدرت حداقل ۰٫۵۵ کیلو وات. | دستگاه | 111341000
ساختمان و ساختمان صنعتی | تاسیسات مکانیکی | فصل‌ سی‌ و یکم‌. لوازم‌ آشپزخانه‌ | 310210 | ماشین برش اغذیه برقی (ورقه کن)، با تیغه برش به قطر ۲۵ سانتی‌متر، بدنه آلومینیومی آنودایز شده و موتوری به قدرت حداقل ۰٫۳۵ کیلو وات و مکانیزم تنظیم ضخامـت برش. | دستگاه | 101954000
ساختمان و ساختمان صنعتی | تاسیسات مکانیکی | فصل‌ سی‌ و یکم‌. لوازم‌ آشپزخانه‌ | 310211 | ماشین ظرفشویی برقی خودکار، با بدنه ای از فولاد زنـگ ناپذیر، مجهز به گرمکن برقی و پمـپ شستشو، کنترلهای لازم با تسمه نقاله، به ظرفیت تقریبی ۲۰۰ سبد(۵۰ ×۵۰ سانتی‌متر) درساعـت و موتوری با قدرت حداقل ۱٫۱۵ کیلو وات. | دستگاه | 717448000
ساختمان و ساختمان صنعتی | تاسیسات مکانیکی | فصل‌ سی‌ و یکم‌. لوازم‌ آشپزخانه‌ | 310212 | ماشین ظرفشویی برقی خودکار، با بدنه ای از فولاد زنگ ناپذیر، مجهز به گرمکن برقی و پمـپ شستشو، کنترلهای لازم با تسمه نقاله، به ظرفیت تقریبی ۱۰۰ سبد(۵۰ ×۵۰ سانتی‌متر) درساعـت و موتوری با قدرت حداقل ۰٫۷۵ کیلو وات. | دستگاه | 676427000
ساختمان و ساختمان صنعتی | تاسیسات مکانیکی | فصل‌ سی‌ و یکم‌. لوازم‌ آشپزخانه‌ | 310213 | ماشین ظرفشویی برقی نیمه خودکار، با بدنه ای از فولاد زنـگ ناپذیر، مجهز به گرمکن برقی، پمـپ شستشو و کنترلهای لازم، به ظرفیت تقریبی ۵۰ سبد (۵۰ ×۵۰ سانتی‌متر) در ساعـت. | دستگاه | 429882000
ساختمان و ساختمان صنعتی | تاسیسات مکانیکی | فصل‌ سی‌ و یکم‌. لوازم‌ آشپزخانه‌ | 310301 | یخچال ایستاده چهار در، با روکش داخلی از ورق آلومینیوم و خارجی (قابل رویت) از ورق فولاد زنـگ ناپذیر، مجهز به کمپرسور و کندانسورهوایی و کنترلهای لازم، به ابعاد کلی و تقریبی ۲۰۵×۸۰×۱۷۰ سانتی‌متر. | دستگاه | 431849000
ساختمان و ساختمان صنعتی | تاسیسات مکانیکی | فصل‌ سی‌ و یکم‌. لوازم‌ آشپزخانه‌ | 310302 | فریزر شـش در، بابدنه خارجی (قابل رویت) از ورق فولادزنـگ ناپذیر، مجهز به کمپرسور و کندانسور هوایی و کنترلهای لازم، به ابعاد کلی و تقریبی ۹۰×۷۵×۱۷۰ سانتی‌متر. | دستگاه | 226681000
ساختمان و ساختمان صنعتی | تاسیسات مکانیکی | فصل‌ سی‌ و یکم‌. لوازم‌ آشپزخانه‌ | 310303 | بطری سردکن با درهای کشویی، با بدنه خارجی (قابل رویت) از ورقه فولاد زنـگ ناپذیر، مجهز به کمپرسور و کندانسور هوایی و کنترلهای لازم به ابعاد کلی و تقریبی ۱۱۰×۷۵×۱۶۰ سانتی‌متر. | دستگاه | 151581000
ساختمان و ساختمان صنعتی | تاسیسات مکانیکی | فصل‌ سی‌ و یکم‌. لوازم‌ آشپزخانه‌ | 310304 | ماشین یخ سازی، به ظرفیت نامی ۲۰۰ کیلوگرم در ۲۴ ساعـت، با مخزنی به گنجایش ۲۰۰ کیلوگرم. | دستگاه | 229180000
ساختمان و ساختمان صنعتی | تاسیسات مکانیکی | فصل‌ سی‌ و یکم‌. لوازم‌ آشپزخانه‌ | 310305 | ماشین یخ سازی، به ظرفیت نامی ۱۰۰ کیلوگرم در ۲۴ ساعـت، با مخزنی به گنجایش ۱۵۰ کیلوگرم. | دستگاه | 205947000
ساختمان و ساختمان صنعتی | تاسیسات مکانیکی | فصل‌ سی‌ و یکم‌. لوازم‌ آشپزخانه‌ | 310401 | سردخانه، با حجم داخلی ۱۰ تا ۱۵ مترمکعـب. | مترمکعب | 89150000
ساختمان و ساختمان صنعتی | تاسیسات مکانیکی | فصل‌ سی‌ و یکم‌. لوازم‌ آشپزخانه‌ | 310402 | سردخانه، با حجم داخلی بیش از ۱۵ تا۲۰ مترمکعـب. | مترمکعب | 92516000
ساختمان و ساختمان صنعتی | تاسیسات مکانیکی | فصل‌ سی‌ و یکم‌. لوازم‌ آشپزخانه‌ | 310403 | سردخانه، با حجم داخلی بیش از ۲۰ تا۳۰ مترمکعـب. | مترمکعب | 100123000
ساختمان و ساختمان صنعتی | تاسیسات مکانیکی | فصل‌ سی‌ و یکم‌. لوازم‌ آشپزخانه‌ | 310501 | هود مرکزی سقفی یا دیواری، ساخته شده از ورق آلومینیوم آنودایزشده به ضخامـت یک میلی‌متر، با اسکلـت از پروفیل آهنی مجوف، مجهز به فیلترهای چربی‌گیر آلومینیومی به ضخامـت ۵ سانتی‌متر، قابل تعویض و شستشو با سطح حداقل ۰٫۲۵ مترمربع به ازای هر مترمربع از سطح بخارگیر هود، سیم کشی در لوله فولادی، چراغهای ضد رطوبت به شمار یک عدد برای هر ۱٫۵ متر مربع سطح بخار گیر، با مجرای خروجی هوا، قابل انطباق با نقشه کانال کشی، با وسایل اتصال و نصب و بستهای مربوط. | مترمربع | 65504000
ساختمان و ساختمان صنعتی | تاسیسات مکانیکی | فصل‌ سی‌ و یکم‌. لوازم‌ آشپزخانه‌ | 310502 | میزکار، با رویه فولاد زنـگ ناپذیر ۱۸٫۸ به ضخامـت ۱٫۲۵ میلی‌متر، که از زیر به وسیله نئوپان تقویت و صداگیری شده اسـت، دارای پایه های پروفیل ۴×۴ سانتی‌متر از فولاد زنـگ ناپذیر قابل تنظیم، به عرض ۶۵ و ارتفاع ۸۵ سانتی‌متر با یک طبقه مشبـک گالوانیزه در زیر. در میزهای دیواری رویه سمت دیوار باید حداقل ۵ سانتی‌متر لبه داشته باشد. | مترطول | 31558000
ساختمان و ساختمان صنعتی | تاسیسات مکانیکی | فصل‌ سی‌ و یکم‌. لوازم‌ آشپزخانه‌ | 310503 | میزکار، با رویه ای از چوب جنگلی به ضخامـت کلی تا ۵ سانتی‌متر، دارای پایه های پروفیل ۴×۴ سانتی‌متر از فولاد زنـگ ناپذیر قابل تنظیم، به عرض ۶۵ و ارتفاع ۸۵ سانتی‌متر، با یک طبقه مشبـک گالوانیزه در زیر. | مترطول | 32566000
ساختمان و ساختمان صنعتی | تاسیسات مکانیکی | فصل‌ سی‌ و یکم‌. لوازم‌ آشپزخانه‌ | 310504 | کشوی میز از ورق فولاد زنـگ ناپذیر دو جداره، با قاب کشو به ابعاد ۱۲×۵۰ سانتی‌متر و جعبه کشو به عمق ۵۰ سانتی‌متر، با دستگیره، ریل و قرقره بلبرینگی. | دستگاه | 16102000
ساختمان و ساختمان صنعتی | تاسیسات مکانیکی | فصل‌ سی‌ و یکم‌. لوازم‌ آشپزخانه‌ | 310505 | تخته ساطور، از چوب سخـت جنگلی به ابعاد۳۰×۵۰×۵۰ سانتی‌متر، که به وسیله پیچ و مهره قطعات چوب به یکدیگر محکم شده و روی چهار پایه فلزی از پروفیل ۵×۵ فولاد زنـگ ناپذیر قرار گرفته اسـت، به ارتفاع کلی ۸۵ سانتی‌متر. | دستگاه | 21114000
ساختمان و ساختمان صنعتی | تاسیسات مکانیکی | فصل‌ سی‌ و یکم‌. لوازم‌ آشپزخانه‌ | 310506 | میز لگن دار، به ابعاد کلی و تقریبی ۶۵×۲۴۰×۸۵ سانتی‌متر، دارای دولگن پرس شده به ابعاد تقریبی هر لگن ۴۶×۶۰×۳۰ سانتی‌متر، که رویه میز دارای شیارهای برجسته برای جلوگیری از جمع شدن آب باشد. | دستگاه | 71218000
ساختمان و ساختمان صنعتی | تاسیسات مکانیکی | فصل‌ سی‌ و یکم‌. لوازم‌ آشپزخانه‌ | 310507 | میز لگن دار، با پایه‌های فلزی، به ابعادکلی و تقریبی ۶۵×۱۸۰×۸۵ سانتی‌متر، دارای دولگن پرس شده به ابعاد تقریبی هر لگن ۴۶×۶۰×۳۰ سانتی‌متر، که رویه میز دارای شیارهای برجسته برای جلوگیری از جمع شدن آب باشد. | دستگاه | 60962000
ساختمان و ساختمان صنعتی | تاسیسات مکانیکی | فصل‌ سی‌ و یکم‌. لوازم‌ آشپزخانه‌ | 310508 | تانـک شستشوی سبزی و سیب زمینی لبه دار، با بدنه ای از فولاد زنگ ناپذیر و گوشه‌های گرد به شکل پرس شده، دارای زیرآب، سرریز و صافی به عمق ۳۰ سانتی‌متر، به ابعاد کلی و تقریبی ۸۵×۶۵×۱۲۰ سانتی‌متر، دارای پایه های فلزی از پروفیل ۴×۴ سانتی‌متر از فولاد زنگ ناپذیر. | دستگاه | 79425000
ساختمان و ساختمان صنعتی | تاسیسات مکانیکی | فصل‌ سی‌ و یکم‌. لوازم‌ آشپزخانه‌ | 310509 | شبکه دیگ شوی، شامل یک صفحه به ابعاد ۸۰×۱۲۰ سانتی‌متر، متشکل از ناودانیهای ۵×۵ سانتی‌متر از فولاد زنگ‌ناپذیر که با فاصله ۵ سانتی‌متری قرار گرفته است. | دستگاه | 28312000
ساختمان و ساختمان صنعتی | تاسیسات مکانیکی | فصل‌ سی‌ و یکم‌. لوازم‌ آشپزخانه‌ | 310510 | قفسه نگهداری دیگ، چهار طبقه، متشکل از ناودانیهای ۳×۵ سانتی‌متر از فولاد زنگ ناپذیر، که در کلافی از فولاد زنگ ناپذیر مستحکم شده است. ناودانیها به فاصله ۵ سانتی‌متر، از یکدیگر قرار دارند، پایه‌های قفسه نبشی ۵×۵ سانتی‌متر، از فولاد زنگ ناپذیر، ابعاد کلی و تقریبی قفسه ۶۰×۱۰۰×۲۰۰ سانتی‌متر است. | دستگاه | 56564000
ساختمان و ساختمان صنعتی | تاسیسات مکانیکی | فصل‌ سی‌ و یکم‌. لوازم‌ آشپزخانه‌ | 310511 | قفسه نگهداری ظروف تمیز، چهار طبقه از ورق فولاد زنگ ناپذیر یک میلی‌متری، که لبه های آن از چهار طرف به داخل خم شده است و دارای چهار عدد نبشی ۵×۵ سانتی‌متری از ورق ۱٫۲۵ میلی‌متری فولاد زنگ ناپذیر اسـت، به ابعاد کلی و تقریبی ۹۲×۴۲×۲۰۰ سانتی‌متر. | دستگاه | 40562000
ساختمان و ساختمان صنعتی | تاسیسات مکانیکی | فصل‌ سی‌ و یکم‌. لوازم‌ آشپزخانه‌ | 310512 | قفسه سیخ کباب، دارای شـش طبقه، از ورق فولاد زنگ ناپذیر که از یک طرف برای قراردادن سیخ باز است، به ابعاد کلی و تقریبی ۴۰×۶۰×۵۰ سانتی‌متر. | دستگاه | 39118000
ساختمان و ساختمان صنعتی | تاسیسات مکانیکی | فصل‌ سی‌ و یکم‌. لوازم‌ آشپزخانه‌ | 310513 | محفظه نگهداری از حبوبات، به شکل مکعـب، که ابعاد کلی و تقریبی ۶۰×۶۰×۷۰ سانتی‌متر از ورق فولاد زنگ ناپذیر یک میلی‌متری و دارای یک عدد در، در قسمـت فوقانی و چهار چرخ لاستیکی در زیر است. | دستگاه | 24959000
ساختمان و ساختمان صنعتی | تاسیسات مکانیکی | فصل‌ سی‌ و یکم‌. لوازم‌ آشپزخانه‌ | 310514 | حوضچه چلو صاف کن، به ابعاد کلی و تقریبی ۷۵×۸۵×۱۷۰ سانتی‌متر از فولاد زنـگ ناپذیر و لگن از فولاد زنگ ناپذیر به عمق ۲۵ سانتی‌متر اسـت که در تمام طول اسکلـت دارای سوراخی در گوشه به قطر دو و یک دوم اینچ، با زیرآب، سیفون و یک شبکه در قسمـت پایانی از فولاد زنـگ ناپذیر و قابل برداشـت. | دستگاه | 73952000
ساختمان و ساختمان صنعتی | تاسیسات مکانیکی | فصل‌ سی‌ و یکم‌. لوازم‌ آشپزخانه‌ | 310515 | لگن متحرک، تشکیل شده از یک لگن از فولاد زنـگ ناپذیر به ابعاد کلی و تقریبی ۳۰×۴۶×۶۰ سانتی‌متر، دارای زیرآب و درپوش که به روی پایه‌هایی از فولاد زنگ ناپذیر نصب شده و دارای چهار چرخ لاستیکی میباشد که دو عددآن مجهز به ترمز اسـت. | دستگاه | 44134000
ساختمان و ساختمان صنعتی | تاسیسات مکانیکی | فصل‌ سی‌ و یکم‌. لوازم‌ آشپزخانه‌ | 310516 | ترولی حمل غذا و ظروف، به ابعاد کلی و تقریبی۵۰×۸۵×۹۰ سانتی‌متر از ورق فولاد زنگ ناپذیر به ضخامـت یک میلی‌متر، با کلاف بندی و پایه های لوله ای از فولاد زنگ ناپذیر، دارای چهار عدد چرخ لاستیکی که دو عددآن مجهز به ترمز اسـت. | دستگاه | 45539000
ساختمان و ساختمان صنعتی | تاسیسات مکانیکی | فصل‌ سی‌ و یکم‌. لوازم‌ آشپزخانه‌ | 310517 | ترولی گرم برای حمل و نگهداری غذای گرم، به ابعاد کلی و تقریبی ۹۰×۵۵×۱۰۵ سانتی‌متر با بدنه خارجی از ورق فولاد زنـگ ناپذیر یک میلی‌متری، دارای چهار عدد لگنچه سلـف سرویس دردار به عمق ۱۵ تا۲۰ سانتی‌متر، دو عدد یک یکم ودو عدد یک دوم در قسمـت بالایی و لگنچه ای با درهای کشویی در قسمـت پایین، مجهز به المنـت حرارتی خشـک، به ظرفیت دو کیلووات، ترموستات و کلید خاموش و روشن‌کننده دستگاه، جداره ها کلا عایق حرارتی شده. ترولی دارای چهار چرخ لاستیکی اسـت که دو عددآن مجهز به ترمزمی باشد. | دستگاه | 105897000
ساختمان و ساختمان صنعتی | تاسیسات مکانیکی | فصل‌ سی‌ و یکم‌. لوازم‌ آشپزخانه‌ | 310518 | کانتر سینی و قاشق و چنگال، با رویه ای از ورق فولاد زنـگ ناپذیر ۱۸٫۸ به ضخامـت ۱٫۲۵ میلی‌متر و به ابعاد کلی و تقریبی ۱۶۰×۱۱۰×۸۰ سانتی‌متر، که دارای یک طبقه برای قراردادن سینی و همچنین دو طبقه برای نگهداری کارد، قاشق و چنگال اسـت. کانتر به طور کامل از قاب‌های فلزی دکوراتیو شده است. | دستگاه | 75117000
ساختمان و ساختمان صنعتی | تاسیسات مکانیکی | فصل‌ سی‌ و یکم‌. لوازم‌ آشپزخانه‌ | 310519 | کانتر ساده، با رویه تقویت شده و طبقه میانی و کف از فولاد زنـگ ناپذیر ۱۸٫۸ به ضخامـت ۱٫۲۵ میلی‌متر، کلاف بندی، پایه ها، جدارها و درهای کشویی دوجداره کلا از فولادزنـگ ناپذیر یک میلی‌متری، به ابعاد کلی و تقریبی ۸۵×۸۰×۱۸۰ سانتی‌متر، جبهه و تمام کانتر از قابهای فلزی دکوراتیو شده است. | دستگاه | 92757000
ساختمان و ساختمان صنعتی | تاسیسات مکانیکی | فصل‌ سی‌ و یکم‌. لوازم‌ آشپزخانه‌ | 310520 | کانترساده، بدون در با رویه تقویت شده و طبقه میانی و کف از فولاد زنـگ ناپذیر ۱۸٫۸ به ضخامـت ۱٫۲۵ میلی‌متر، کلاف بندی، پایه‌ها و جدارها فولاد زنـگ ناپذیر یک میلی‌متری ابعاد کلی و تقریبی ۸۵×۸۰×۱۸۰ سانتی‌متراسـت، جبهه و تمام کانتر از قابهای فلزی دکوراتیو شده اسـت. | دستگاه | 97041000
ساختمان و ساختمان صنعتی | تاسیسات مکانیکی | فصل‌ سی‌ و یکم‌. لوازم‌ آشپزخانه‌ | 310521 | کانتر زیر سماوری، با رویه تقویت شده و طبقه میانی و کف از فولاد زنـگ ناپذیر ۱۸٫۸ به ضخامـت ۱٫۲۵ میلی‌متر، کلاف بندی، پایه ها، جدارها و درهای کشویی دوجداره، کلا از فولاد زنـگ ناپذیر ۱۸٫۸ به ضخامـت یک میلی‌متر، به ابعاد کلی و تقریبی ۸۵×۸۰×۱۸۰ سانتی‌متر اسـت، جبهه و تمام کانتر از قابهای فلزی دکوراتیو شده و مجهز به یک تشتـک شبکه دار آب رو به عرض ۱۵ سانتی‌متر اسـت، به طوری که آب اضافی سماور از طریق شبکه به فاضلاب مرتبط شود. | دستگاه | 118175000
ساختمان و ساختمان صنعتی | تاسیسات مکانیکی | فصل‌ سی‌ و یکم‌. لوازم‌ آشپزخانه‌ | 310522 | کانتر گرم روبسته، با رویه صاف و تقویت شده با طبقات مشبـک از فولاد زنـگ ناپذیر ۱۸٫۸ به ضخامـت ۱٫۲۵ میلی‌متر، کلاف بندی، پایه ها، جدارها و درهای کشویی دو جداره عایق شده، کلا از فولاد زنـگ ناپذیر ۱۸٫۸ به ضخامـت یک میلی‌متر، گرمایش با المنـت حرارتی خشـک از فولاد زنـگ ناپذیر به قدرت حداقل سه کیلو وات، با کنترل ترموستاتیک و با کلید قطع و وصل، چراغ سیگنال، به ابعاد کلی و تقریبی ۸۵×۸۰×۱۸۰ سانتی‌متر، جبهه و تمام کانتر از قاب‌های فلزی دکوراتیو شده اسـت. | دستگاه | 171132000
ساختمان و ساختمان صنعتی | تاسیسات مکانیکی | فصل‌ سی‌ و یکم‌. لوازم‌ آشپزخانه‌ | 310523 | کانتر گرم (بن ماری)، با رویه تقویت شده برای تشتک آب‌ گرم و بدنه از فولاد زنگ ناپذیر ۱۸٫۸ به ضخامـت ۱٫۲۵ میلی‌متر، کلاف بندی، پایه ها، جدارها و درهای کشویی دو جداره عایق شده، کلا از فولاد زنگ ناپذیر ۱۸٫۸ به ضخامـت یک میلی‌متر، بایک وان آب گرم عایق شده در سطح بالا از ورق فولاد زنگ ناپذیر ۱۸٫۸ به ضخامـت ۱٫۲۵ میلی‌متر، دارای ظرفهای خوراک با ابعاد متفاوت، که به وسیله المنتهای حرارتی از نوع آبی گرم میشود و در قسمـت زیرین کانتر، قفسه‌ای مجهز به درهای کشویی و المنتهای برقی حداقل سه کیلووات. کانتر مجهز به ترموستات، کلید قطع و وصل، شیر شناور، سرریز و تخلیه اسـت. قسمتهای قابل رویت کانتر از ورق فولاد زنـگ ناپذیر ۱۸٫۸ به ضخامـت یک میلی‌متر و به ابعاد کلی ۸۵×۸۰×۱۸۰ سانتی‌متر، جبهه و نمای کانتر از قابهای فلزی دکوراتیو شده اسـت. | دستگاه | 179535000
ساختمان و ساختمان صنعتی | تاسیسات مکانیکی | فصل‌ سی‌ و یکم‌. لوازم‌ آشپزخانه‌ | 310524 | کانتر سرد (یخچالی)، با رویه صاف از ورق فولاد زنـگ ناپذیر ۱۸٫۸ به ضخامـت ۱٫۲۵ میلی‌متر، با محفظه دو جداره عایق شده (با پلاستوفوم) و درهای مخصوص یخچالی (با لولا و یراق آلات مخصوص)، جدارهای داخل و خارج با کلاف بندی، پایه ها و طبقه های مشبـک داخل، کلا از فولاد زنگ ناپذیر مجهز به ماشین آلات برودتی، با کندانسور هوایی به قدرت حداقل ۰٫۱۵ کیلو وات و کنترلهای مورد لزوم، به ابعاد کلی و تقریبی ۸۵×۸۰×۱۸۰ سانتی‌متر. | دستگاه | 251322000
ساختمان و ساختمان صنعتی | تاسیسات مکانیکی | فصل‌ سی‌ و یکم‌. لوازم‌ آشپزخانه‌ | 310525 | کانتر سرد (یخچالی)، با رویه صاف از ورق فولاد زنگ ناپذیر ۱۸٫۸ به ضخامـت ۱٫۲۵ میلی‌متر، با محفظه دو جداره عایق شده (با پلاستوفوم) با درهای مخصوص یخچالی (با لولا و یراق آلات مخصوص)، جدارهای داخل و خارج با کلاف بندی، پایه هاو طبقه های مشبـک داخل، کلا از فولاد زنگ ناپذیر، مجهز به ماشین آلات برودتی، با کندانسور هوایی به قدرت حداقل ۰٫۱۵ کیلووات و کنترلهای مورد لزوم، به ابعاد کلی و تقریبی ۸۵×۸۰×۱۸۰ سانتی‌متر و مجهز به تشتک سرد شونده از ورق فولاد زنـگ ناپذیر ۱۸٫۸ به ضخامـت ۱٫۲۵ میلی‌متر، به ابعاد تقریبی ۱۵×۵۰×۱۱۰ سانتی‌متر و عایق شده، با ماشینهای برودتی مستقل به قدرت حداقل ۰٫۱۵ کیلووات و کنترلهای لازم. | دستگاه | 189742000
ساختمان و ساختمان صنعتی | تاسیسات مکانیکی | فصل‌ سی‌ و یکم‌. لوازم‌ آشپزخانه‌ | 310526 | کانتر صندوق، با رویه از فولاد زنگ ناپذیر ۱۸٫۸ به ضخامـت ۱٫۲۵ میلی‌متر، دارای یک عدد کشوی قفل‌دار مناسب، برای استفاده یک دستگاه ماشین صندوق به ابعاد کلی و تقریبی ۸۵×۴۰×۱۳۰ سانتی‌متر، به شکل L و کلا از ورق فولاد زنگ ناپذیر و جبهه دکوراتیو. | دستگاه | 67791000
ساختمان و ساختمان صنعتی | تاسیسات مکانیکی | فصل‌ سی‌ و یکم‌. لوازم‌ آشپزخانه‌ | 310527 | رف روی سلـف سرویس، شامل پایه از پروفیل فولادی زنگ ناپذیر، دارای یک شاخک که روی آن یک طبقه از فولاد زنگ ناپذیر به عرض ۲۵ سانتی‌متر، به طور افقی قرار دارد. | مترطول | 20188000
ساختمان و ساختمان صنعتی | تاسیسات مکانیکی | فصل‌ سی‌ و یکم‌. لوازم‌ آشپزخانه‌ | 310528 | دیواره حفاظ شیشه ای، برای تعبیه در جلوی رف، با بستهای لازم به ضخامـت هشـت میلی‌متر. | مترطول | 14715000
ساختمان و ساختمان صنعتی | تاسیسات مکانیکی | فصل‌ سی‌ و یکم‌. لوازم‌ آشپزخانه‌ | 310529 | ریل هدایت سینی از ورق فولاد زنگ ناپذیر، که سه عدد برآمدگی در طول ریل تعبیه شده و به وسیله گونیاهایی از فولاد زنگ ناپذیر به بدنه کانترها متصل است. | مترطول | 12779000
ساختمان و ساختمان صنعتی | تاسیسات مکانیکی | فصل‌ سی‌ و یکم‌. لوازم‌ آشپزخانه‌ | 310530 | نرده هدایت مشتری، به ارتفاع ۹۰ سانتی‌متر، ساخته شده از لوله‌های فولادی زنگ ناپذیر قایم که در پایه‌های چدنی مدور تراش شده جاسازی و استوار گشته است. لوله‌های قایم در فاصله‌های ۱۲۰ سانتی‌متری، به وسیله زنجیرهای دکوراتیو به یکدیگر متصل شده است. | مترطول | 12696000
ساختمان و ساختمان صنعتی | تاسیسات مکانیکی | فصل‌ سی‌ و یکم‌. لوازم‌ آشپزخانه‌ | 310701 | ترازوی باسکولی، به ظرفیت ۲۰۰ کیلوگرم، با صفحه تخـت و وزنه جدا، ساخـت داخل. | دستگاه | 26328000
ساختمان و ساختمان صنعتی | تاسیسات مکانیکی | فصل‌ سی‌ و یکم‌. لوازم‌ آشپزخانه‌ | 310702 | ترازوی باسکولی، به ظرفیت ۵۰۰ کیلوگرم، باصفحه تخـت و وزنه جدا، ساخـت داخل. | دستگاه | 39093000
ساختمان و ساختمان صنعتی | تاسیسات مکانیکی | فصل‌ سی‌ و یکم‌. لوازم‌ آشپزخانه‌ | 310801 | کابینـت زمینی، بابدنه ساخته شده ازآهن رنـگ شده، به ضخامـت حداقل یک میلی‌متر، رویه کابینـت از ورق فولادی زنگ ناپذیر ۱۸٫۸ به ضخامـت ۱٫۲۵ میلی‌متر، با لبه‌ای در قسمـت عقـب که به طور یکپارچه از زیر تقویت و صداگیری شده است. رویه درهای دو جداره کابینـت از قطعات کشیده شده فولاد زنـگ ناپذیر ۱۸٫۸ به ضخامـت حداقل یک میلی‌متر اسـت. درها به وسیله لولاهای فلزی به بدنه متصل بوده و دارای دستگیره اسـت. کابینـت دارای طبقه میانی قابل تنظیم و از فولاد زنگ ناپذیر ۱۸٫۸ به ضخامـت ۱٫۲۵ میلی‌متر و دارای پایه های قابل تنظیم جوش شده به ریلهای تقویتی زیر اسـت، عمق کلی ۶۵ سانتی‌متر و ارتفاع آن ۸۵ سانتی‌متر است. | مترطول | 43135000
ساختمان و ساختمان صنعتی | تاسیسات مکانیکی | فصل‌ سی‌ و یکم‌. لوازم‌ آشپزخانه‌ | 310802 | کابینـت دیواری، با بدنه ساخته شده از ورق آهن رنـگ شده به ضخامـت یک میلی‌متر، با رویه، درهای دو جداره از فولاد کشیده شده زنـگ ناپذیر ۱۸٫۸ به ضخامـت یک میلی‌متر، که به وسیله لولاهای فلزی به بدنه متصل اسـت و دارای یک طبقه میانی قابل تنظیم از فولاد زنـگ ناپذیر ۱۸٫۸ به ضخامـت ۱٫۲۵ میلی‌متر اسـت، کابینـت به عمق ۳۰ و ارتفاع ۶۰ سانتی‌متر اسـت. | مترطول | 34073000
ساختمان و ساختمان صنعتی | تاسیسات مکانیکی | فصل‌ سی‌ و یکم‌. لوازم‌ آشپزخانه‌ | 310803 | کابینـت زمینی، ساخته شده از ورق فولادی گالوانیزه، با یک دسـت رنـگ روغنی و یا ورق فولادی سیاه با دو دسـت رنـگ ضدزنـگ و یک دسـت رنـگ روغنی، به ضخامـت یک میلی‌متر، با رویه ای از نئوپان ۱۸ میلی‌متری و روکش از فرمیکای استخوانی، کابینـت به عمق ۵۰ سانتی‌متر و ارتفاع ۸۵ سانتی‌متر است. | مترطول | 32065000
ساختمان و ساختمان صنعتی | تاسیسات مکانیکی | فصل‌ سی‌ و دوم‌. سختی‌گیر | 320102 | دستگاه سختی گیر با کنترل دستی، به قدرت تصفیه ۳۰۰۰۰ گرین و جریان آب ۲۶ لیتر در دقیقه. | دستگاه | 668657000
ساختمان و ساختمان صنعتی | تاسیسات مکانیکی | فصل‌ سی‌ و دوم‌. سختی‌گیر | 320103 | دستگاه سختی گیر با کنترل دستی، به قدرت تصفیه ۶۰۰۰۰ گرین و جریان آب ۴۵ لیتر در دقیقه. | دستگاه | 756452000
ساختمان و ساختمان صنعتی | تاسیسات مکانیکی | فصل‌ سی‌ و دوم‌. سختی‌گیر | 320104 | دستگاه سختی گیر با کنترل دستی، به قدرت تصفیه ۱۰۰۰۰۰ گرین و جریان آب ۸۳ لیتر در دقیقه. | دستگاه | 1129752000
ساختمان و ساختمان صنعتی | تاسیسات مکانیکی | فصل‌ سی‌ و دوم‌. سختی‌گیر | 320107 | دستگاه سختی گیر با کنترل دستی، به قدرت تصفیه ۲۰۰۰۰۰ گرین و جریان آب ۱۲۰ لیتر در دقیقه. | دستگاه | 1530583000
ساختمان و ساختمان صنعتی | تاسیسات مکانیکی | فصل‌ سی‌ و دوم‌. سختی‌گیر | 320109 | دستگاه سختی گیر با کنترل دستی، به قدرت تصفیه ۲۷۰۰۰۰ گرین و جریان آب از ۱۲۰ تا ۱۹۰ لیتر در دقیقه. | دستگاه | 2078038000
ساختمان و ساختمان صنعتی | تاسیسات مکانیکی | فصل‌ سی‌ و دوم‌. سختی‌گیر | 320110 | دستگاه سختی گیر با کنترل دستی، به قدرت تصفیه ۳۶۰۰۰۰ گرین و جریان آب ۱۹۰ لیتر در دقیقه. | دستگاه | 2180777000
ساختمان و ساختمان صنعتی | تاسیسات مکانیکی | فصل‌ سی‌ و دوم‌. سختی‌گیر | 320113 | دستگاه سختی گیر با کنترل دستی، به قدرت تصفیه ۴۵۰۰۰۰ گرین و جریان آب از ۱۹۰ تا ۳۲۰ لیتر در دقیقه. | دستگاه | 2590103000
ساختمان و ساختمان صنعتی | تاسیسات مکانیکی | فصل‌ سی‌ و دوم‌. سختی‌گیر | 320116 | دستگاه سختی گیر با کنترل دستی، به قدرت تصفیه ۶۳۰۰۰۰ گرین و جریان آب از ۳۲۰ تا ۴۲۰ لیتر در دقیقه. | دستگاه | 3525163000
ساختمان و ساختمان صنعتی | تاسیسات مکانیکی | فصل‌ سی‌ و دوم‌. سختی‌گیر | 320118 | دستگاه سختی گیر با کنترل دستی، به قدرت تصفیه ۸۴۰۰۰۰ گرین و جریان آب از ۴۵۰ تا ۴۹۰ لیتر در دقیقه. | دستگاه | 4027492000
ساختمان و ساختمان صنعتی | تاسیسات مکانیکی | فصل‌ سی‌ و دوم‌. سختی‌گیر | 320119 | دستگاه سختی گیر با کنترل دستی، به قدرت تصفیه ۱۱۱۰۰۰۰ گرین و جریان آب ۴۹۰ لیتر در دقیقه. | دستگاه | 4596615000
ساختمان و ساختمان صنعتی | تاسیسات مکانیکی | فصل‌ سی‌ و دوم‌. سختی‌گیر | 320201 | دستگاه سختی گیر با کنترل نیمه خودکار، به قدرت تصفیه ۳۰۰۰۰ گرین و جریان آب ۲۶ لیتر در دقیقه. | دستگاه | 831272000
ساختمان و ساختمان صنعتی | تاسیسات مکانیکی | فصل‌ سی‌ و دوم‌. سختی‌گیر | 320202 | دستگاه سختی گیر با کنترل نیمه خودکار، به قدرت تصفیه ۶۰۰۰۰ گرین و جریان آب ۴۵ لیتر در دقیقه. | دستگاه | 917599000
ساختمان و ساختمان صنعتی | تاسیسات مکانیکی | فصل‌ سی‌ و دوم‌. سختی‌گیر | 320203 | دستگاه سختی گیر با کنترل نیمه خودکار، به قدرت تصفیه ۱۰۰۰۰۰ گرین و جریان آب ۸۳ لیتر در دقیقه. | دستگاه | 1309057000
ساختمان و ساختمان صنعتی | تاسیسات مکانیکی | فصل‌ سی‌ و دوم‌. سختی‌گیر | 320206 | دستگاه سختی گیر با کنترل نیمه خودکار، به قدرت تصفیه ۲۰۰۰۰۰ گرین و جریان آب ۱۲۰ لیتر در دقیقه. | دستگاه | 1838380000
ساختمان و ساختمان صنعتی | تاسیسات مکانیکی | فصل‌ سی‌ و دوم‌. سختی‌گیر | 320208 | دستگاه سختی گیر با کنترل نیمه خودکار، به قدرت تصفیه ۲۷۰۰۰۰ گرین و جریان آب از ۱۲۰ تا ۱۹۰ لیتر در دقیقه. | دستگاه | 2386994000
ساختمان و ساختمان صنعتی | تاسیسات مکانیکی | فصل‌ سی‌ و دوم‌. سختی‌گیر | 320209 | دستگاه سختی گیر با کنترل نیمه خودکار، به قدرت تصفیه ۳۶۰۰۰۰ گرین و جریان آب ۱۹۰ لیتر در دقیقه. | دستگاه | 2490428000
ساختمان و ساختمان صنعتی | تاسیسات مکانیکی | فصل‌ سی‌ و دوم‌. سختی‌گیر | 320212 | دستگاه سختی گیر با کنترل نیمه خودکار، به قدرت تصفیه ۴۵۰۰۰۰ گرین و جریان آب از ۱۹۰ تا ۳۲۰ لیتر در دقیقه. | دستگاه | 2897359000
ساختمان و ساختمان صنعتی | تاسیسات مکانیکی | فصل‌ سی‌ و دوم‌. سختی‌گیر | 320215 | دستگاه سختی گیر با کنترل نیمه خودکار، به قدرت تصفیه ۶۳۰۰۰۰ گرین و جریان آب از ۳۲۰ تا ۴۲۰ لیتر در دقیقه. | دستگاه | 3769293000
ساختمان و ساختمان صنعتی | تاسیسات مکانیکی | فصل‌ سی‌ و دوم‌. سختی‌گیر | 320216 | دستگاه سختی گیر با کنترل نیمه خودکار، به قدرت تصفیه ۸۴۰۰۰۰ گرین و جریان آب از ۴۵۰ تا ۴۹۰ لیتر در دقیقه. | دستگاه | 4333565000
ساختمان و ساختمان صنعتی | تاسیسات مکانیکی | فصل‌ سی‌ و دوم‌. سختی‌گیر | 320217 | دستگاه سختی گیر با کنترل نیمه خودکار، به قدرت تصفیه ۱۱۱۰۰۰۰ گرین و جریان آب ۴۹۰ لیتر در دقیقه. | دستگاه | 4905957000
ساختمان و ساختمان صنعتی | تاسیسات مکانیکی | فصل‌ سی‌ و دوم‌. سختی‌گیر | 320301 | دستگاه تصفیه فیزیکی پساب خاکستری با غشای سرامیکی به ظرفیت پساب ورودی ۵ متر مکعب در روز و آب تصفیه شده خروجی ۳٫۵ مترمکعب در روز. | دستگاه
ساختمان و ساختمان صنعتی | تاسیسات مکانیکی | فصل‌ سی‌ و دوم‌. سختی‌گیر | 320302 | دستگاه تصفیه فیزیکی پساب خاکستری با غشای سرامیکی به ظرفیت پساب ورودی ۱۰ متر مکعب در روز و آب تصفیه شده خروجی ۷ مترمکعب در روز. | دستگاه
ساختمان و ساختمان صنعتی | تاسیسات مکانیکی | فصل‌ سی‌ و دوم‌. سختی‌گیر | 320303 | دستگاه تصفیه فیزیکی پساب خاکستری با غشای سرامیکی به ظرفیت پساب ورودی ۲۰ متر مکعب در روز و آب تصفیه شده خروجی ۱۴ مترمکعب در روز. | دستگاه
ساختمان و ساختمان صنعتی | تاسیسات مکانیکی | فصل‌ سی‌ و دوم‌. سختی‌گیر | 320304 | دستگاه تصفیه فیزیکی پساب خاکستری با غشای سرامیکی به ظرفیت پساب ورودی ۳۰ متر مکعب در روز و آب تصفیه شده خروجی ۲۱ مترمکعب در روز. | دستگاه
ساختمان و ساختمان صنعتی | تاسیسات مکانیکی | فصل‌ سی‌ و دوم‌. سختی‌گیر | 320305 | دستگاه تصفیه فیزیکی پساب خاکستری با غشای سرامیکی به ظرفیت پساب ورودی ۴۰ متر مکعب در روز و آب تصفیه شده خروجی ۲۸ مترمکعب در روز. | دستگاه
ساختمان و ساختمان صنعتی | تاسیسات مکانیکی | فصل‌ سی‌ و دوم‌. سختی‌گیر | 320306 | دستگاه تصفیه فیزیکی پساب خاکستری با غشای سرامیکی به ظرفیت پساب ورودی ۵۰ متر مکعب در روز و آب تصفیه شده خروجی ۳۵ مترمکعب در روز. | دستگاه
ساختمان و ساختمان صنعتی | تاسیسات مکانیکی | فصل‌ سی‌ و دوم‌. سختی‌گیر | 320307 | دستگاه تصفیه فیزیکی پساب خاکستری با غشای سرامیکی به ظرفیت پساب ورودی ۶۰ متر مکعب در روز و آب تصفیه شده خروجی ۴۲ مترمکعب در روز. | دستگاه
ساختمان و ساختمان صنعتی | تاسیسات مکانیکی | فصل‌ سی‌ و دوم‌. سختی‌گیر | 320308 | دستگاه تصفیه فیزیکی پساب خاکستری با غشای سرامیکی به ظرفیت پساب ورودی ۷۰ متر مکعب در روز و آب تصفیه شده خروجی ۴۹ مترمکعب در روز. | دستگاه
ساختمان و ساختمان صنعتی | تاسیسات مکانیکی | فصل‌ سی‌ و دوم‌. سختی‌گیر | 320309 | دستگاه تصفیه فیزیکی پساب خاکستری با غشای سرامیکی به ظرفیت پساب ورودی ۸۰ متر مکعب در روز و آب تصفیه شده خروجی ۵۶ مترمکعب در روز. | دستگاه
ساختمان و ساختمان صنعتی | تاسیسات مکانیکی | فصل‌ سی‌ و دوم‌. سختی‌گیر | 320310 | دستگاه تصفیه فیزیکی پساب خاکستری با غشای سرامیکی به ظرفیت پساب ورودی ۹۰ متر مکعب در روز و آب تصفیه شده خروجی ۶۳ مترمکعب در روز. | دستگاه
ساختمان و ساختمان صنعتی | تاسیسات مکانیکی | فصل‌ سی‌ و دوم‌. سختی‌گیر | 320311 | دستگاه تصفیه فیزیکی پساب خاکستری با غشای سرامیکی به ظرفیت پساب ورودی ۱۰۰ متر مکعب در روز و آب تصفیه شده خروجی ۷۰ مترمکعب در روز. | دستگاه
ساختمان و ساختمان صنعتی | تاسیسات مکانیکی | فصل‌ سی‌ و سوم‌. مخازن‌ و مبدل‌ها | 330201 | مخزن تحت فشار، ساخته شده از ورق فولادی گالوانیزه، به ابعاد و ضخامـت تعیین شده درنقشه‌ها و مشخصات، شامل بوشن و فلنج به تعداد کافی، همراه با پایه‌های مربوط. | کیلوگرم | 917000
ساختمان و ساختمان صنعتی | تاسیسات مکانیکی | فصل‌ سی‌ و سوم‌. مخازن‌ و مبدل‌ها | 330301 | مخزن باز (اتمسفریک)، ساخته شده از ورق فولادی گالوانیزه، به ابعاد و ضخامـت تعیین شده درنقشه‌ها و مشخصات، شامل بوشن و فلنج به تعداد کافی، همراه با پایه‌های مربوط. | کیلوگرم | 918500
ساختمان و ساختمان صنعتی | تاسیسات مکانیکی | فصل‌ سی‌ و سوم‌. مخازن‌ و مبدل‌ها | 330401 | مخزن گازوییل، ساخته شده از ورق آهن سیاه به ابعاد و ضخامـت تعیین شده در نقشه ها و مشخصات، با یک دست رنگ ضد زنگ، و دولا گونی و سه قشر قیر برای مخازن دفنی، با یک دست رنـگ ضد زنـگ و دو دست رنـگ اکلیل برای مخازن زمینی، شامل پایه و دریچه بازدید و بوشنهای لازم. | کیلوگرم | 681000
ساختمان و ساختمان صنعتی | تاسیسات مکانیکی | فصل‌ سی‌ و سوم‌. مخازن‌ و مبدل‌ها | 330501 | کویل، ساخته شده با لوله مسی بدون درز، برای نصـب داخل مخازن آب گرم، اتصال فلنجی، به ظرفیت حرارتی مشخـص شده در جدول مشخصات، به انضمام فلنج، واشر و پیچ و مهره لازم. | فوت مربع
ساختمان و ساختمان صنعتی | تاسیسات مکانیکی | فصل‌ سی‌ و سوم‌. مخازن‌ و مبدل‌ها | 330601 | مبدل، با سطح حرارتی ۰٫۲۳متر مربع (۲٫۵ فوت مربع) و قطر پوسته ۱۰۰ میلی‌متر. | دستگاه | 200199000
ساختمان و ساختمان صنعتی | تاسیسات مکانیکی | فصل‌ سی‌ و سوم‌. مخازن‌ و مبدل‌ها | 330602 | مبدل، با سطح حرارتی ۰٫۷۴متر مربع (۸ فوت مربع) و قطر پوسته ۱۵۰ میلی‌متر. | دستگاه | 276015000
ساختمان و ساختمان صنعتی | تاسیسات مکانیکی | فصل‌ سی‌ و سوم‌. مخازن‌ و مبدل‌ها | 330603 | مبدل، با سطح حرارتی ۱٫۳۹متر مربع (۱۵ فوت مربع) و قطر پوسته ۲۰۰ میلی‌متر. | دستگاه | 419723000
ساختمان و ساختمان صنعتی | تاسیسات مکانیکی | فصل‌ سی‌ و سوم‌. مخازن‌ و مبدل‌ها | 330604 | مبدل، با سطح حرارتی ۲٫۵۱ متر مربع (۲۷ فوت مربع) و قطر پوسته ۲۵۰ میلی‌متر. | دستگاه | 721782000
ساختمان و ساختمان صنعتی | تاسیسات مکانیکی | فصل‌ سی‌ و سوم‌. مخازن‌ و مبدل‌ها | 330605 | مبدل، با سطح حرارتی ۵٫۶۷ متر مربع (۶۱ فوت مربع) و قطر پوسته ۳۰۰ میلی‌متر. | دستگاه | 1432531000
ساختمان و ساختمان صنعتی | تاسیسات مکانیکی | فصل‌ سی‌ و سوم‌. مخازن‌ و مبدل‌ها | 330606 | مبدل، با سطح حرارتی ۷٫۷۱ متر مربع (۸۳ فوت مربع) و قطر پوسته ۳۵۰ میلی‌متر. | دستگاه | 2032134000
ساختمان و ساختمان صنعتی | تاسیسات مکانیکی | فصل‌ سی‌ و سوم‌. مخازن‌ و مبدل‌ها | 330607 | مبدل، با سطح حرارتی ۹٫۹۴ متر مربع (۱۰۷ فوت مربع) و قطر پوسته ۴۰۰ میلی‌متر. | دستگاه | 2315934000
ساختمان و ساختمان صنعتی | تاسیسات مکانیکی | فصل‌ سی‌ و سوم‌. مخازن‌ و مبدل‌ها | 330608 | مبدل، با سطح حرارتی ۱۱٫۹۸ متر مربع (۱۲۹ فوت مربع) و قطر پوسته ۴۵۰ میلی‌متر. | دستگاه | 2674340000
ساختمان و ساختمان صنعتی | تاسیسات مکانیکی | فصل‌ سی‌ و سوم‌. مخازن‌ و مبدل‌ها | 330609 | مبدل، با سطح حرارتی ۱۵٫۷۹ متر مربع (۱۷۰ فوت مربع) و قطر پوسته ۵۰۰ میلی‌متر. | دستگاه | 3562543000
ساختمان و ساختمان صنعتی | تاسیسات مکانیکی | فصل‌ سی‌ و چهارم‌. بست‌ها و تکیه‌گاه‌ها | 340101 | بست، آویز یا تکیه گاه فولادی، برای نگهداشتن لوله، کانال و دستگاه‌ها، ساخته شده از تسمه، میل‌گرد، نبشی، ناودانی، پروفیلهای مختلف و مانند آن، همراه با پیچ و مهره‌ و اتصالات لازم، یک دست رنگ ضد زنگ و یک دست رنگ روغنی، طبق نقشه ها و مشخصات. | کیلوگرم | 813500
ساختمان و ساختمان صنعتی | تاسیسات مکانیکی | فصل‌ سی‌ و چهارم‌. بست‌ها و تکیه‌گاه‌ها | 340201 | بست، آویز یا تکیه گاه آلومینیومی، برای نگهداشتن لوله، کانال و دستگاه‌ها، ساخته شده از تسمه و سایر پروفیلها، همراه با پیچ و مهره‌ و اتصالات لازم، طبق نقشه ها و مشخصات. | کیلوگرم | 3368000
ساختمان و ساختمان صنعتی | تاسیسات مکانیکی | فصل‌ سی‌ و چهارم‌. بست‌ها و تکیه‌گاه‌ها | 340501 | تکیه گاه، آویز یا بست برای لوله ها، شامل غلطک چدنی و پایه از نبشی یا ناودانی با میل‌گرد، پیچ و مهره و اتصالات لازم، با یک دست رنگ ضد زنگ و یک دست رنگ روغنی. | کیلوگرم | 1149000
ساختمان و ساختمان صنعتی | تاسیسات مکانیکی | پیوست‌ 1. مصالح‌ پای‌کار | 410101 | لوله فولادی سیاه درزدار. | کیلوگرم | 478500
ساختمان و ساختمان صنعتی | تاسیسات مکانیکی | پیوست‌ 1. مصالح‌ پای‌کار | 410201 | لوله فولادی سیاه بدون درز. | کیلوگرم | 736000
ساختمان و ساختمان صنعتی | تاسیسات مکانیکی | پیوست‌ 1. مصالح‌ پای‌کار | 410301 | لوله فولادی گالوانیزه. | کیلوگرم | 688000
ساختمان و ساختمان صنعتی | تاسیسات مکانیکی | پیوست‌ 1. مصالح‌ پای‌کار | 410401 | لوله چدنی فاضلابی. | کیلوگرم
ساختمان و ساختمان صنعتی | تاسیسات مکانیکی | پیوست‌ 1. مصالح‌ پای‌کار | 410402 | قطعات اتصال چدنی فاضلابی. | کیلوگرم
ساختمان و ساختمان صنعتی | تاسیسات مکانیکی | پیوست‌ 1. مصالح‌ پای‌کار | 410601 | لوله پی.وی.سی. | کیلوگرم | 813000
ساختمان و ساختمان صنعتی | تاسیسات مکانیکی | پیوست‌ 1. مصالح‌ پای‌کار | 410602 | قطعات اتصال پی.وی.سی. | کیلوگرم
ساختمان و ساختمان صنعتی | تاسیسات مکانیکی | پیوست‌ 1. مصالح‌ پای‌کار | 410901 | لوله آزبسـت سیمان فاضلابی. | کیلوگرم
ساختمان و ساختمان صنعتی | تاسیسات مکانیکی | پیوست‌ 1. مصالح‌ پای‌کار | 411001 | لوله آزبسـت سیمان فاضلابی ضد سولفات. | کیلوگرم
ساختمان و ساختمان صنعتی | تاسیسات مکانیکی | پیوست‌ 1. مصالح‌ پای‌کار | 411101 | لوله مسی. | کیلوگرم | 5859000
ساختمان و ساختمان صنعتی | تاسیسات مکانیکی | پیوست‌ 1. مصالح‌ پای‌کار | 411301 | رادیاتور فولادی. | یکصد کیلو کالری در ساعت
ساختمان و ساختمان صنعتی | تاسیسات مکانیکی | پیوست‌ 1. مصالح‌ پای‌کار | 411401 | رادیاتورآلومینیومی. | یکصد کیلو کالری در ساعت | 3710000
ساختمان و ساختمان صنعتی | تاسیسات مکانیکی | پیوست‌ 1. مصالح‌ پای‌کار | 411501 | ورق گالوانیزه. | کیلوگرم | 542500
ساختمان و ساختمان صنعتی | تاسیسات مکانیکی | پیوست‌ 1. مصالح‌ پای‌کار | 411601 | عایق پشم شیشه با کاغذ کرافـت به ضخامـت ۲۵ میلی‌متر. | مترمربع | 105500
ساختمان و ساختمان صنعتی | تاسیسات مکانیکی | پیوست‌ 1. مصالح‌ پای‌کار | 411602 | عایق پشم شیشه با کاغذ کرافـت به ضخامـت ۵۰ میلی‌متر. | مترمربع | 158500
ساختمان و ساختمان صنعتی | تاسیسات مکانیکی | پیوست 5. دستورالعمل‌ تجهیز و برچیدن‌ کارگاه‌ | 990101 | تامین و تجهیز محل سکونت کارمندان و افراد متخصص پیمانکار. | مترمربع
ساختمان و ساختمان صنعتی | تاسیسات مکانیکی | پیوست 5. دستورالعمل‌ تجهیز و برچیدن‌ کارگاه‌ | 990102 | تامین و تجهیز محل سکونت کارگران پیمانکار. | مترمربع
ساختمان و ساختمان صنعتی | تاسیسات مکانیکی | پیوست 5. دستورالعمل‌ تجهیز و برچیدن‌ کارگاه‌ | 990103 | تامین و تجهیز ساختمان‌های اداری و دفاتر کار پیمانکار. | مترمربع
ساختمان و ساختمان صنعتی | تاسیسات مکانیکی | پیوست 5. دستورالعمل‌ تجهیز و برچیدن‌ کارگاه‌ | 990104 | هزینه اجاره زمین برای انجام تجهیزکارگاه | مقطوع
ساختمان و ساختمان صنعتی | تاسیسات مکانیکی | پیوست 5. دستورالعمل‌ تجهیز و برچیدن‌ کارگاه‌ | 990201 | تامین کمک هزینه یا تسهیلات لازم برای تهیه غذای کارگران. | مقطوع
ساختمان و ساختمان صنعتی | تاسیسات مکانیکی | پیوست 5. دستورالعمل‌ تجهیز و برچیدن‌ کارگاه‌ | 990202 | تامین لباس کار، کفش و کلاه حفاظتی کارگران. | مقطوع
ساختمان و ساختمان صنعتی | تاسیسات مکانیکی | پیوست 5. دستورالعمل‌ تجهیز و برچیدن‌ کارگاه‌ | 990301 | تامین و تجهیز محل سکونت کارکنان کارفرما، مهندس مشاور و آزمایشگاه. (با رعایت بند 4-4) | مترمربع
ساختمان و ساختمان صنعتی | تاسیسات مکانیکی | پیوست 5. دستورالعمل‌ تجهیز و برچیدن‌ کارگاه‌ | 990302 | تامین و تجهیز ساختمان‌های اداری و دفاتر کار کارفرما، مهندس مشاور و آزمایشگاه. (با رعایت بند 4-4) | مترمربع
ساختمان و ساختمان صنعتی | تاسیسات مکانیکی | پیوست 5. دستورالعمل‌ تجهیز و برچیدن‌ کارگاه‌ | 990303 | تامین غذای کارمندان مهندس مشاور، کارفرما و آزمایشگاه. (با رعایت بند 4-4) | مقطوع
ساختمان و ساختمان صنعتی | تاسیسات مکانیکی | پیوست 5. دستورالعمل‌ تجهیز و برچیدن‌ کارگاه‌ | 990304 | تامین و تجهیز دفاتر کارفرما، مهندس مشاور و آزمایشگاه به اینترنت پر سرعت. (با رعایت بند 4-4) | مقطوع
ساختمان و ساختمان صنعتی | تاسیسات مکانیکی | پیوست 5. دستورالعمل‌ تجهیز و برچیدن‌ کارگاه‌ | 990305 | تامین و تجهیز دفتر مرکزی کارفرما با دوربین‌های مدار بسته با قابلیت انتقال تصویر از کارگاه به دفتر مرکزی کارفرما. | مقطوع
ساختمان و ساختمان صنعتی | تاسیسات مکانیکی | پیوست 5. دستورالعمل‌ تجهیز و برچیدن‌ کارگاه‌ | 990306 | هزینه برقراری نظام ایمنی، بهداشت و محیط زیست (HSE) و حفاظت کار، براساس دستورالعمل‌های مندرج در اسناد پیمان. | مقطوع
ساختمان و ساختمان صنعتی | تاسیسات مکانیکی | پیوست 5. دستورالعمل‌ تجهیز و برچیدن‌ کارگاه‌ | 990401 | تامین و تجهیز ساختمان‌های پشتیبانی، انبارهای سرپوشیده، آزمایشگاه پیمانکار و موارد مشابه. | مترمربع
ساختمان و ساختمان صنعتی | تاسیسات مکانیکی | پیوست 5. دستورالعمل‌ تجهیز و برچیدن‌ کارگاه‌ | 990402 | ساخت و تجهیز انبار مواد منفجره. | مترمربع
ساختمان و ساختمان صنعتی | تاسیسات مکانیکی | پیوست 5. دستورالعمل‌ تجهیز و برچیدن‌ کارگاه‌ | 990403 | تامین و تجهیز ساختمان‌های عمومی، بجز ساختمان‌های مسکونی و اداری و دفاتر کار. | مترمربع
ساختمان و ساختمان صنعتی | تاسیسات مکانیکی | پیوست 5. دستورالعمل‌ تجهیز و برچیدن‌ کارگاه‌ | 990404 | محوطه سازی. | مقطوع
ساختمان و ساختمان صنعتی | تاسیسات مکانیکی | پیوست 5. دستورالعمل‌ تجهیز و برچیدن‌ کارگاه‌ | 990405 | احداث شاسی نگهداری گونه‌های گیاهی. | مقطوع
ساختمان و ساختمان صنعتی | تاسیسات مکانیکی | پیوست 5. دستورالعمل‌ تجهیز و برچیدن‌ کارگاه‌ | 990501 | احداث چاه آب عمیق یا نیمه عمیق. | مقطوع
ساختمان و ساختمان صنعتی | تاسیسات مکانیکی | پیوست 5. دستورالعمل‌ تجهیز و برچیدن‌ کارگاه‌ | 990601 | تامین آب کارگاه و شبکه آب رسانی داخل کارگاه. | مقطوع
ساختمان و ساختمان صنعتی | تاسیسات مکانیکی | پیوست 5. دستورالعمل‌ تجهیز و برچیدن‌ کارگاه‌ | 990602 | تامین برق کارگاه و شبکه برق رسانی داخل کارگاه. | مقطوع
ساختمان و ساختمان صنعتی | تاسیسات مکانیکی | پیوست 5. دستورالعمل‌ تجهیز و برچیدن‌ کارگاه‌ | 990603 | تامین سیستم‌های مخابراتی داخل کارگاه. | مقطوع
ساختمان و ساختمان صنعتی | تاسیسات مکانیکی | پیوست 5. دستورالعمل‌ تجهیز و برچیدن‌ کارگاه‌ | 990604 | تامین سیستم گازرسانی در داخل کارگاه. | مقطوع
ساختمان و ساختمان صنعتی | تاسیسات مکانیکی | پیوست 5. دستورالعمل‌ تجهیز و برچیدن‌ کارگاه‌ | 990605 | تامین سیستم سوخت رسانی کارگاه. | مقطوع
ساختمان و ساختمان صنعتی | تاسیسات مکانیکی | پیوست 5. دستورالعمل‌ تجهیز و برچیدن‌ کارگاه‌ | 990701 | تامین و نگهداری راه دسترسی. | مقطوع
ساختمان و ساختمان صنعتی | تاسیسات مکانیکی | پیوست 5. دستورالعمل‌ تجهیز و برچیدن‌ کارگاه‌ | 990702 | تامین راه‌های سرویس. | مقطوع
ساختمان و ساختمان صنعتی | تاسیسات مکانیکی | پیوست 5. دستورالعمل‌ تجهیز و برچیدن‌ کارگاه‌ | 990703 | تامین راه‌های ارتباطی. | مقطوع
ساختمان و ساختمان صنعتی | تاسیسات مکانیکی | پیوست 5. دستورالعمل‌ تجهیز و برچیدن‌ کارگاه‌ | 990704 | نگهداری و بهره‌برداری تاسیسات جنبی یا زیربنایی موضوع بند 2-2 | مقطوع
ساختمان و ساختمان صنعتی | تاسیسات مکانیکی | پیوست 5. دستورالعمل‌ تجهیز و برچیدن‌ کارگاه‌ | 990801 | تامین ایاب و ذهاب کارگاه. | مقطوع
ساختمان و ساختمان صنعتی | تاسیسات مکانیکی | پیوست 5. دستورالعمل‌ تجهیز و برچیدن‌ کارگاه‌ | 990802 | تامین قایق یا شناور برای انجام بازرسی مورد نیاز. | مقطوع
ساختمان و ساختمان صنعتی | تاسیسات مکانیکی | پیوست 5. دستورالعمل‌ تجهیز و برچیدن‌ کارگاه‌ | 990901 | تامین پی و سکو برای نصب ماشین‌آلات و تجهیزات سیستم تولید مصالح، سیستم تولید بتن، کارخانه آسفالت، ژنراتور و مانند آن‌. | مقطوع
ساختمان و ساختمان صنعتی | تاسیسات مکانیکی | پیوست 5. دستورالعمل‌ تجهیز و برچیدن‌ کارگاه‌ | 990902 | نصب ماشین‌آلات و تجهیزات و راه اندازی آن‌ها | مقطوع
ساختمان و ساختمان صنعتی | تاسیسات مکانیکی | پیوست 5. دستورالعمل‌ تجهیز و برچیدن‌ کارگاه‌ | 990903 | بارگیری، حمل و بار اندازی ماشین‌آلات و تجهیزات به کارگاه و برعکس. | مقطوع
ساختمان و ساختمان صنعتی | تاسیسات مکانیکی | پیوست 5. دستورالعمل‌ تجهیز و برچیدن‌ کارگاه‌ | 990904 | بارگیری، حمل، باراندازی و مونتاژ انواع لایروب و حسب مورد یدک کش مناسب با آن و تجهیزات مربوط، به همراه خطوط لوله به کارگاه و برعکس. | مقطوع
ساختمان و ساختمان صنعتی | تاسیسات مکانیکی | پیوست 5. دستورالعمل‌ تجهیز و برچیدن‌ کارگاه‌ | 990905 | حمل بارج مناسب جهت انجام عملیات از دریا به کارگاه و برعکس. (در مورد عملیات دریایی و ساحلی به غیر از لایروبی) | مقطوع
ساختمان و ساختمان صنعتی | تاسیسات مکانیکی | پیوست 5. دستورالعمل‌ تجهیز و برچیدن‌ کارگاه‌ | 990906 | انتقال یدک کش جهت انجام عملیات از دریا به کارگاه و برعکس.(در مورد عملیات دریایی و ساحلی به غیر از لایروبی) | مقطوع
ساختمان و ساختمان صنعتی | تاسیسات مکانیکی | پیوست 5. دستورالعمل‌ تجهیز و برچیدن‌ کارگاه‌ | 991001 | تهیه، نصب و برچیدن داربست برای انجام نماسازی خارج ساختمان در کارهای رشته ابنیه، وقتی که ارتفاع نماسازی بیش از 5/3 متر باشد (برحسب سطح نماسازی) | مترمربع-ماه
ساختمان و ساختمان صنعتی | تاسیسات مکانیکی | پیوست 5. دستورالعمل‌ تجهیز و برچیدن‌ کارگاه‌ | 991002 | بارگیری، حمل، بار اندازی، مونتاژ و دمونتاژ ماشین‌آلات و لوازم حفاری محل شمع و بارت به کارگاه و برعکس. | مقطوع
ساختمان و ساختمان صنعتی | تاسیسات مکانیکی | پیوست 5. دستورالعمل‌ تجهیز و برچیدن‌ کارگاه‌ | 991003 | دمونتاژ، جابه‌جایی، مونتاژ و استقرار وسایل و ماشین‌آلات حفاری محل شمع و بارت از یک محل به محل دیگر در کارگاه. | مقطوع
ساختمان و ساختمان صنعتی | تاسیسات مکانیکی | پیوست 5. دستورالعمل‌ تجهیز و برچیدن‌ کارگاه‌ | 991004 | بارگیری، حمل و باراندازی وسایل و ماشین‌آلات شمع‌کوبی، سپرکوبی و جعبه محافظ ترانشه به کارگاه و برعکس. | مقطوع
ساختمان و ساختمان صنعتی | تاسیسات مکانیکی | پیوست 5. دستورالعمل‌ تجهیز و برچیدن‌ کارگاه‌ | 991005 | تهیه لوازم و مصالح مربوط و اجرای کف‌سازی محل ساخت تیرهای بتنی پیش‌ساخته پل‌ها. | مترمربع
ساختمان و ساختمان صنعتی | تاسیسات مکانیکی | پیوست 5. دستورالعمل‌ تجهیز و برچیدن‌ کارگاه‌ | 991006 | بارگیری، حمل و باراندازی وسایل و قطعات تیر مشبک فلزی (پوترلانسمان) به کارگاه و برعکس. | مقطوع
ساختمان و ساختمان صنعتی | تاسیسات مکانیکی | پیوست 5. دستورالعمل‌ تجهیز و برچیدن‌ کارگاه‌ | 991007 | جابه‌جایی و استقرار وسایل نصب تیرهای بتنی پیش‌ساخته از محل هر پل به محل پل دیگر. | مقطوع
ساختمان و ساختمان صنعتی | تاسیسات مکانیکی | پیوست 5. دستورالعمل‌ تجهیز و برچیدن‌ کارگاه‌ | 991008 | تامین پی و سکو و انجام کلیه تمهیدات مورد نیاز شامل کارهای حفاری، بتن‌ریزی، تحکیم و ... و آماده نمودن محل برای نصب جرثقیل کابلی یا جرثقیل خاص برجی و یا سیستم انتقال بتن به صورت تسمه نقاله. | مقطوع
ساختمان و ساختمان صنعتی | تاسیسات مکانیکی | پیوست 5. دستورالعمل‌ تجهیز و برچیدن‌ کارگاه‌ | 991009 | تهیه لوازم و مصالح مربوط و اجرای کف‌سازی محل ساخت بلوک های بتنی اسکله وزنی و یا آرمورهای بتنی پیش ساخته. | مقطوع
ساختمان و ساختمان صنعتی | تاسیسات مکانیکی | پیوست 5. دستورالعمل‌ تجهیز و برچیدن‌ کارگاه‌ | 991010 | تامین سکوی پهلوگیری و یا اسکله موقت به منظور بارگیری و حمل قطعات پیش ساخته بتنی برای اجرا از دریا | مقطوع
ساختمان و ساختمان صنعتی | تاسیسات مکانیکی | پیوست 5. دستورالعمل‌ تجهیز و برچیدن‌ کارگاه‌ | 991101 | تامین علایم و وسایل ایمنی برای اطراف ترانشه‌ها و میله چاه‌ها و گودهایی که در مسیر عبور عابرین و یا وسایط نقلیه قرار دارد. | مقطوع
ساختمان و ساختمان صنعتی | تاسیسات مکانیکی | پیوست 5. دستورالعمل‌ تجهیز و برچیدن‌ کارگاه‌ | 991102 | تامین وسایل لازم و برقراری تردد عابرین پیاده و وسایل نقلیه از روی ترانشه‌ها و گودها. | مقطوع
ساختمان و ساختمان صنعتی | تاسیسات مکانیکی | پیوست 5. دستورالعمل‌ تجهیز و برچیدن‌ کارگاه‌ | 991103 | تامین مسیر مناسب برای تردد عابرین پیاده و وسایل نقلیه در محل‌هایی که به علت انجام عملیات، عبور از مسیر موجود قطع می‌شود. | مقطوع
ساختمان و ساختمان صنعتی | تاسیسات مکانیکی | پیوست 5. دستورالعمل‌ تجهیز و برچیدن‌ کارگاه‌ | 991104 | تامین روشنایی و تهویه مناسب در داخل نقب در موارد لازم. | مقطوع
ساختمان و ساختمان صنعتی | تاسیسات مکانیکی | پیوست 5. دستورالعمل‌ تجهیز و برچیدن‌ کارگاه‌ | 991105 | تأمین چراغ راهنمای دریایی و علایم و وسایل ایمنی برای تعیین محدوده دقیق عملیات اجرایی و حفظ ایمنی تردد در کارهای دریایی و ساحلی. | مقطوع
ساختمان و ساختمان صنعتی | تاسیسات مکانیکی | پیوست 5. دستورالعمل‌ تجهیز و برچیدن‌ کارگاه‌ | 991106 | تامین بویه و علائم و وسایل ایمنی دریایی برای تعیین محدوده عملیات اجرایی و حفظ ایمنی تردد دریایی. | مقطوع
ساختمان و ساختمان صنعتی | تاسیسات مکانیکی | پیوست 5. دستورالعمل‌ تجهیز و برچیدن‌ کارگاه‌ | 991107 | تامین روشنایی و تهویه مناسب در داخل تونل سد. | مقطوع
ساختمان و ساختمان صنعتی | تاسیسات مکانیکی | پیوست 5. دستورالعمل‌ تجهیز و برچیدن‌ کارگاه‌ | 991201 | حفظ یا انحراف موقت نهرهای زراعی موجود در محدوده کارگاه. | مقطوع
ساختمان و ساختمان صنعتی | تاسیسات مکانیکی | پیوست 5. دستورالعمل‌ تجهیز و برچیدن‌ کارگاه‌ | 991202 | نگهداری گونه‌های گیاهی در محل دپو تا قبل از کاشت. | مقطوع
ساختمان و ساختمان صنعتی | تاسیسات مکانیکی | پیوست 5. دستورالعمل‌ تجهیز و برچیدن‌ کارگاه‌ | 991301 | بیمه تجهیز کارگاه. | مقطوع
ساختمان و ساختمان صنعتی | تاسیسات مکانیکی | پیوست 5. دستورالعمل‌ تجهیز و برچیدن‌ کارگاه‌ | 991302 | برچیدن کارگاه. | مقطوع
ساختمان و ساختمان صنعتی | تاسیسات مکانیکی | پیوست 5. دستورالعمل‌ تجهیز و برچیدن‌ کارگاه‌ | 991401 | تجهیز و استقرار یک واحد آزمایشگاه، و انجام آزمایشهای عملیات خاکریزی (معمولی و سنگی)، تثبیت، زیراساس، اساس و بالاست توسط پیمانکار | مقطوع
ساختمان و ساختمان صنعتی | تاسیسات مکانیکی | پیوست 5. دستورالعمل‌ تجهیز و برچیدن‌ کارگاه‌ | 991402 | تجهیز و استقرار یک واحد آزمایشگاه، و انجام آزمایشهای عملیات بتنی توسط پیمانکار | مقطوع
ساختمان و ساختمان صنعتی | تاسیسات مکانیکی | پیوست 5. دستورالعمل‌ تجهیز و برچیدن‌ کارگاه‌ | 991403 | تجهیز و استقرار یک واحد آزمایشگاه، و انجام آزمایشهای عملیات آسفالتی توسط پیمانکار | مقطوع
ساختمان و ساختمان صنعتی | تاسیسات مکانیکی | پیوست 5. دستورالعمل‌ تجهیز و برچیدن‌ کارگاه‌ | 991501 | بیمه حمل تجهیزات در رشته‌های خطوط زمینی و پست‌های انتقال و فوق توزیع نیروی برق. | مقطوع