## Maremat
کانال قراردادها و امور پیمان
فهرست بهای پایه سال 1404 رشته مرمت بناهای تاریخی
www.t.me/AgreementsAndContracts www.t.me/AgAc_metror
رسته | رشته | فصل | شماره | شرح | واحد | بهای واحد (ریال) | مقدار | بهای کل (ریال)
ساختمان و ساختمان صنعتی | مرمت بناهای تاریخی | فصل‌ یکم‌. آوار برداری و پاک سازی | 010101 | برچیدن و جمع‌آوری کف‌فرش آجری ساده با هر نوع ملات، تمیزکاری و دسته‌بندی‌ برای اجرای مجدد | مترمربع | 551500
ساختمان و ساختمان صنعتی | مرمت بناهای تاریخی | فصل‌ یکم‌. آوار برداری و پاک سازی | 010102 | برچیدن و جمع‌آوری هرنوع کف‌فرش آجری غیر قابل استفاده با هر نوع ملات | مترمربع | 370000
ساختمان و ساختمان صنعتی | مرمت بناهای تاریخی | فصل‌ یکم‌. آوار برداری و پاک سازی | 010103 | برچیدن و جمع‌آوری کف‌فرش آجری هره و حصیری با هر نوع ملات، تمیزکاری و دسته‌بندی برای اجرای مجدد | مترمربع | 699500
ساختمان و ساختمان صنعتی | مرمت بناهای تاریخی | فصل‌ یکم‌. آوار برداری و پاک سازی | 010104 | برچیدن و جمع‌آوری انواع سنگهای پاشنه با هر نوع ملات | متر طول | 467000
ساختمان و ساختمان صنعتی | مرمت بناهای تاریخی | فصل‌ یکم‌. آوار برداری و پاک سازی | 010105 | برچیدن و جمع‌آوری کف‌فرش سنگی تا ضخامت ۱۰ سانتی‌متر و تا سطح یک مترمربع با هرنوع ملات و در هر ابعاد و دسته‌بندی برای اجرای مجدد | متر مربع | 872000
ساختمان و ساختمان صنعتی | مرمت بناهای تاریخی | فصل‌ یکم‌. آوار برداری و پاک سازی | 010106 | اضافه‌بها به ردیف ۰۱۰۱۰۵ به ازای هر ۵ سانتی‌متر افزایش ضخامت کف‌فرش سنگی | متر مربع | 264000
ساختمان و ساختمان صنعتی | مرمت بناهای تاریخی | فصل‌ یکم‌. آوار برداری و پاک سازی | 010107 | اضافه‌بها به ردیف ۰۱۰۱۰۵ به ازای هر یک‌دهم مترمربع افزایش سطح کف‌فرش سنگی | متر مربع | 171500
ساختمان و ساختمان صنعتی | مرمت بناهای تاریخی | فصل‌ یکم‌. آوار برداری و پاک سازی | 010108 | برچیدن و جمع‌آوری کف‌فرش قلوه سنگ با هر نوع ملات | متر مربع | 426500
ساختمان و ساختمان صنعتی | مرمت بناهای تاریخی | فصل‌ یکم‌. آوار برداری و پاک سازی | 010109 | برچیدن،‌ تمیز کردن و شستن سفال بام برای اجرای مجدد | عدد | 183500
ساختمان و ساختمان صنعتی | مرمت بناهای تاریخی | فصل‌ یکم‌. آوار برداری و پاک سازی | 010110 | برچیدن و جمع‌آوری ازاره آجری با هر نوع ملات و ضخامت، پاک‌سازی ملات و دسته‌بندی برای اجرای مجدد | متر مربع | 604500
ساختمان و ساختمان صنعتی | مرمت بناهای تاریخی | فصل‌ یکم‌. آوار برداری و پاک سازی | 010111 | برچیدن و جمع‌آوری ازاره آجری غیر قابل استفاده با هر نوع ملات | متر مربع | 385000
ساختمان و ساختمان صنعتی | مرمت بناهای تاریخی | فصل‌ یکم‌. آوار برداری و پاک سازی | 010112 | برچیدن و جمع‌آوری ازاره سنگی تا ضخامت ۵ سانتی‌متر تا سطح یک مترمربع با هر نوع ملات و در هر ابعاد و دسته‌بندی برای اجرای مجدد | متر مربع | 844500
ساختمان و ساختمان صنعتی | مرمت بناهای تاریخی | فصل‌ یکم‌. آوار برداری و پاک سازی | 010113 | اضافه‌بها به ردیف ۰۱۰۱۱۲ به ازای هر سانتی‌متر افزایش ضخامت سنگ | متر مربع | 201000
ساختمان و ساختمان صنعتی | مرمت بناهای تاریخی | فصل‌ یکم‌. آوار برداری و پاک سازی | 010114 | اضافه‌بها به ردیف ۰۱۰۱۱۲ به ازای هر یک دهم مترمربع افزایش سطح سنگ | متر مربع | 206000
ساختمان و ساختمان صنعتی | مرمت بناهای تاریخی | فصل‌ یکم‌. آوار برداری و پاک سازی | 010115 | برچیدن و جمع‌آوری ازاره سنگی غیرقابل استفاده با هر نوع ملات | متر مربع | 511500
ساختمان و ساختمان صنعتی | مرمت بناهای تاریخی | فصل‌ یکم‌. آوار برداری و پاک سازی | 010116 | برچیدن و تخلیه قیدبندی، کونال‌بندی و صندوقه‌چینی‌ خشتی | مترمکعب | 1387000
ساختمان و ساختمان صنعتی | مرمت بناهای تاریخی | فصل‌ یکم‌. آوار برداری و پاک سازی | 010117 | برچیدن و تخلیه قیدبندی، کونال‌بندی و صندوقه‌چینی‌ آجری | مترمکعب | 1566000
ساختمان و ساختمان صنعتی | مرمت بناهای تاریخی | فصل‌ یکم‌. آوار برداری و پاک سازی | 010118 | برچیدن کونال‌بندی‌های فرسوده سنگی | مترمکعب | 1648000
ساختمان و ساختمان صنعتی | مرمت بناهای تاریخی | فصل‌ یکم‌. آوار برداری و پاک سازی | 010119 | برچیدن مصالح فرسوده و فاقد استحکام پشت سنگ‌ ازاره تا رسیدن به سطح مقاوم کار | مترمکعب | 2215000
ساختمان و ساختمان صنعتی | مرمت بناهای تاریخی | فصل‌ یکم‌. آوار برداری و پاک سازی | 010120 | برچیدن پالانه خشتی فرسوده روی سقف قوسی یا تخت | مترمربع | 491500
ساختمان و ساختمان صنعتی | مرمت بناهای تاریخی | فصل‌ یکم‌. آوار برداری و پاک سازی | 010121 | برچیدن پالانه آجری فرسوده روی سقف قوسی یا تخت | مترمربع | 650000
ساختمان و ساختمان صنعتی | مرمت بناهای تاریخی | فصل‌ یکم‌. آوار برداری و پاک سازی | 010122 | برچیدن بخش‌های فرسوده خشتی روی دیوار یا جرز با هر نوع ملات | مترمکعب | 933000
ساختمان و ساختمان صنعتی | مرمت بناهای تاریخی | فصل‌ یکم‌. آوار برداری و پاک سازی | 010123 | برچیدن بخش‌‌های فرسوده آجری روی دیوار یا جرز با هر نوع ملات | مترمکعب | 1193000
ساختمان و ساختمان صنعتی | مرمت بناهای تاریخی | فصل‌ یکم‌. آوار برداری و پاک سازی | 010124 | برچیدن بخش‌های فرسوده سنگی روی دیوار یا جرز با هر نوع ملات | مترمکعب | 1317000
ساختمان و ساختمان صنعتی | مرمت بناهای تاریخی | فصل‌ یکم‌. آوار برداری و پاک سازی | 010125 | برچیدن پله‌های آجری و دسته‌بندی برای اجرای مجدد | متر طول | 857000
ساختمان و ساختمان صنعتی | مرمت بناهای تاریخی | فصل‌ یکم‌. آوار برداری و پاک سازی | 010126 | برچیدن شرفی بام در یک رج، پاک‌سازی و دسته‌بندی برای اجرای مجدد | متر طول | 451000
ساختمان و ساختمان صنعتی | مرمت بناهای تاریخی | فصل‌ یکم‌. آوار برداری و پاک سازی | 010127 | اضافه‌بها به ردیف ۰۱۰۱۲۶ به ازای هر رج اضافه برچیدن شرفی | متر طول | 199000
ساختمان و ساختمان صنعتی | مرمت بناهای تاریخی | فصل‌ یکم‌. آوار برداری و پاک سازی | 010128 | برچیدن پروازبندی سقف و دسته‌‌بندی برای اجرای مجدد | مترمربع | 593500
ساختمان و ساختمان صنعتی | مرمت بناهای تاریخی | فصل‌ یکم‌. آوار برداری و پاک سازی | 010129 | برچیدن پروازبندی غیرقابل استفاده با متعلقات | مترمربع | 461500
ساختمان و ساختمان صنعتی | مرمت بناهای تاریخی | فصل‌ یکم‌. آوار برداری و پاک سازی | 010130 | برچیدن اندود ساروج، ماسه سیمان، باتارد و ماسه آهک روی دیوار یا جرز به هر ضخامت | متر مربع | 839000
ساختمان و ساختمان صنعتی | مرمت بناهای تاریخی | فصل‌ یکم‌. آوار برداری و پاک سازی | 010131 | برچیدن اندود ساروج، ماسه سیمان، باتارد و ماسه آهک زیر سقف‌ تخت یا قوسی به هر ضخامت | متر مربع | 1186000
ساختمان و ساختمان صنعتی | مرمت بناهای تاریخی | فصل‌ یکم‌. آوار برداری و پاک سازی | 010132 | برچیدن اندود کاه‌گل، اندود گچ یا گچ وخاک روی دیوار یا جرز به هر ضخامت | متر مربع | 423000
ساختمان و ساختمان صنعتی | مرمت بناهای تاریخی | فصل‌ یکم‌. آوار برداری و پاک سازی | 010133 | برچیدن اندود کاه‌گل، اندود گچ یا گچ و خاک زیر سقف‌ تخت یا قوسی به هر ضخامت | متر مربع | 611500
ساختمان و ساختمان صنعتی | مرمت بناهای تاریخی | فصل‌ یکم‌. آوار برداری و پاک سازی | 010134 | برچیدن و جمع‌آوری اندود ماسه سیمان در کف تا ضخامت ۵ سانتی‌متر | متر مربع | 446500
ساختمان و ساختمان صنعتی | مرمت بناهای تاریخی | فصل‌ یکم‌. آوار برداری و پاک سازی | 010135 | اضافه‌بها به ردیف ۰۱۰۱۳۴ به ازای هر سانتی‌متر افزایش ضخامت | متر مربع | 81600
ساختمان و ساختمان صنعتی | مرمت بناهای تاریخی | فصل‌ یکم‌. آوار برداری و پاک سازی | 010136 | برچیدن و جمع‌آوری اندود ماسه سیمان یا باتارد روی بام‌های تخت تا ضخامت ۵ سانتی‌متر | مترمربع | 562500
ساختمان و ساختمان صنعتی | مرمت بناهای تاریخی | فصل‌ یکم‌. آوار برداری و پاک سازی | 010137 | اضافه‌بها به ردیف ۰۱۰۱۳۶ به ازای هر یک سانتی‌متر افزایش ضخامت | مترمربع | 120000
ساختمان و ساختمان صنعتی | مرمت بناهای تاریخی | فصل‌ یکم‌. آوار برداری و پاک سازی | 010138 | اضافه‌بها به ردیف ۰۱۰۱۳۶ روی سطوح قوسی بام | مترمربع | 154500
ساختمان و ساختمان صنعتی | مرمت بناهای تاریخی | فصل‌ یکم‌. آوار برداری و پاک سازی | 010201 | برچیدن تویزه خشتی تا دهانه ۱٫۵ متر | متر مربع | 1053000
ساختمان و ساختمان صنعتی | مرمت بناهای تاریخی | فصل‌ یکم‌. آوار برداری و پاک سازی | 010202 | برچیدن تویزه آجری تا دهانه ۱٫۵ متر | متر مربع | 1052000
ساختمان و ساختمان صنعتی | مرمت بناهای تاریخی | فصل‌ یکم‌. آوار برداری و پاک سازی | 010203 | برچیدن تویزه سنگی تا دهانه ۱٫۵ متر | متر مربع | 1203000
ساختمان و ساختمان صنعتی | مرمت بناهای تاریخی | فصل‌ یکم‌. آوار برداری و پاک سازی | 010204 | برچیدن تویزه خشتی به دهانه بیش از ۱٫۵ تا ۳ متر | متر مربع | 1254000
ساختمان و ساختمان صنعتی | مرمت بناهای تاریخی | فصل‌ یکم‌. آوار برداری و پاک سازی | 010205 | برچیدن تویزه آجری به دهانه بیش از ۱٫۵ تا ۳ متر | متر مربع | 1558000
ساختمان و ساختمان صنعتی | مرمت بناهای تاریخی | فصل‌ یکم‌. آوار برداری و پاک سازی | 010206 | برچیدن تویزه سنگی به دهانه بیش از ۱٫۵ تا ۳ متر | متر مربع | 1775000
ساختمان و ساختمان صنعتی | مرمت بناهای تاریخی | فصل‌ یکم‌. آوار برداری و پاک سازی | 010207 | برچیدن تویزه خشتی به دهانه بیش از ۳ تا ۵ متر | متر مربع | 1748000
ساختمان و ساختمان صنعتی | مرمت بناهای تاریخی | فصل‌ یکم‌. آوار برداری و پاک سازی | 010208 | برچیدن تویزه آجری به دهانه بیش از ۳ تا ۵ متر | متر مربع | 2062000
ساختمان و ساختمان صنعتی | مرمت بناهای تاریخی | فصل‌ یکم‌. آوار برداری و پاک سازی | 010209 | برچیدن تویزه سنگی به دهانه بیش از ۳ تا ۵ متر | متر مربع | 2299000
ساختمان و ساختمان صنعتی | مرمت بناهای تاریخی | فصل‌ یکم‌. آوار برداری و پاک سازی | 010210 | برچیدن تویزه خشتی به دهانه بیش از ۵ تا ۷ متر | متر مربع | 2328000
ساختمان و ساختمان صنعتی | مرمت بناهای تاریخی | فصل‌ یکم‌. آوار برداری و پاک سازی | 010211 | برچیدن تویزه آجری به دهانه بیش از ۵ تا ۷ متر | متر مربع | 2649000
ساختمان و ساختمان صنعتی | مرمت بناهای تاریخی | فصل‌ یکم‌. آوار برداری و پاک سازی | 010212 | برچیدن تویزه سنگی به دهانه بیش از ۵ تا ۷ متر | متر مربع | 2897000
ساختمان و ساختمان صنعتی | مرمت بناهای تاریخی | فصل‌ یکم‌. آوار برداری و پاک سازی | 010213 | برچیدن تویزه خشتی به دهانه بیش از ۷ تا ۱۱ متر | متر مربع | 2597000
ساختمان و ساختمان صنعتی | مرمت بناهای تاریخی | فصل‌ یکم‌. آوار برداری و پاک سازی | 010214 | برچیدن تویزه آجری به دهانه بیش از ۷ تا ۱۱ متر | متر مربع | 3084000
ساختمان و ساختمان صنعتی | مرمت بناهای تاریخی | فصل‌ یکم‌. آوار برداری و پاک سازی | 010215 | برچیدن تویزه سنگی به دهانه بیش از ۷ تا ۱۱ متر | متر مربع | 3366000
ساختمان و ساختمان صنعتی | مرمت بناهای تاریخی | فصل‌ یکم‌. آوار برداری و پاک سازی | 010301 | برچیدن طاق خشتی تا دهانه ۱٫۵ متر | مترمربع | 904500
ساختمان و ساختمان صنعتی | مرمت بناهای تاریخی | فصل‌ یکم‌. آوار برداری و پاک سازی | 010302 | برچیدن طاق آجری تا دهانه ۱٫۵ متر | مترمربع | 1003000
ساختمان و ساختمان صنعتی | مرمت بناهای تاریخی | فصل‌ یکم‌. آوار برداری و پاک سازی | 010303 | برچیدن طاق سنگی تا دهانه ۱٫۵ متر | مترمربع | 1151000
ساختمان و ساختمان صنعتی | مرمت بناهای تاریخی | فصل‌ یکم‌. آوار برداری و پاک سازی | 010304 | برچیدن طاق خشتی به دهانه بیش از ۱٫۵ تا ۳ متر | مترمربع | 990000
ساختمان و ساختمان صنعتی | مرمت بناهای تاریخی | فصل‌ یکم‌. آوار برداری و پاک سازی | 010305 | برچیدن طاق آجری به دهانه بیش از ۱٫۵ تا ۳ متر | مترمربع | 1131000
ساختمان و ساختمان صنعتی | مرمت بناهای تاریخی | فصل‌ یکم‌. آوار برداری و پاک سازی | 010306 | برچیدن طاق سنگی به دهانه بیش از ۱٫۵ تا ۳ متر | مترمربع | 1185000
ساختمان و ساختمان صنعتی | مرمت بناهای تاریخی | فصل‌ یکم‌. آوار برداری و پاک سازی | 010307 | برچیدن طاق خشتی به دهانه بیش از ۳ تا ۵ متر | مترمربع | 1265000
ساختمان و ساختمان صنعتی | مرمت بناهای تاریخی | فصل‌ یکم‌. آوار برداری و پاک سازی | 010308 | برچیدن طاق آجری به دهانه بیش از ۳ تا ۵ متر | مترمربع | 1563000
ساختمان و ساختمان صنعتی | مرمت بناهای تاریخی | فصل‌ یکم‌. آوار برداری و پاک سازی | 010309 | برچیدن طاق سنگی به دهانه بیش از ۳ تا ۵ متر | مترمربع | 1711000
ساختمان و ساختمان صنعتی | مرمت بناهای تاریخی | فصل‌ یکم‌. آوار برداری و پاک سازی | 010310 | برچیدن طاق خشتی به دهانه بیش از ۵ تا ۷ متر | مترمربع | 1660000
ساختمان و ساختمان صنعتی | مرمت بناهای تاریخی | فصل‌ یکم‌. آوار برداری و پاک سازی | 010311 | برچیدن طاق آجری به دهانه بیش از ۵ تا ۷ متر | مترمربع | 1964000
ساختمان و ساختمان صنعتی | مرمت بناهای تاریخی | فصل‌ یکم‌. آوار برداری و پاک سازی | 010312 | برچیدن طاق سنگی به دهانه بیش از ۵ تا ۷ متر | مترمربع | 2521000
ساختمان و ساختمان صنعتی | مرمت بناهای تاریخی | فصل‌ یکم‌. آوار برداری و پاک سازی | 010313 | برچیدن طاق خشتی به دهانه بیش از ۷ تا ۱۱ متر | مترمربع | 2227000
ساختمان و ساختمان صنعتی | مرمت بناهای تاریخی | فصل‌ یکم‌. آوار برداری و پاک سازی | 010314 | برچیدن طاق آجری به دهانه بیش از ۷ تا ۱۱ متر | مترمربع | 2510000
ساختمان و ساختمان صنعتی | مرمت بناهای تاریخی | فصل‌ یکم‌. آوار برداری و پاک سازی | 010315 | برچیدن طاق سنگی به دهانه بیش از ۷ تا ۱۱ متر | مترمربع | 3067000
ساختمان و ساختمان صنعتی | مرمت بناهای تاریخی | فصل‌ یکم‌. آوار برداری و پاک سازی | 010316 | برچیدن سنگ پاشویه پیرامون حوض با هر نوع ملات و در هر ابعاد و دسته‌بندی برای اجرای مجدد | متر طول | 407000
ساختمان و ساختمان صنعتی | مرمت بناهای تاریخی | فصل‌ یکم‌. آوار برداری و پاک سازی | 010401 | تمیزکردن بدنه آجری به وسیله برس دستی روی سطوح افقی یا قائم | مترمربع | 610500
ساختمان و ساختمان صنعتی | مرمت بناهای تاریخی | فصل‌ یکم‌. آوار برداری و پاک سازی | 010402 | زدودن لایه‌های رنگی، دوده و چربی به صورت فیزیکی از روی سطوح سنگی یا آجری | مترمربع | 1101000
ساختمان و ساختمان صنعتی | مرمت بناهای تاریخی | فصل‌ یکم‌. آوار برداری و پاک سازی | 010403 | تمیزکاری ازار‌ه‌ سنگی به صورت فیزیکی از رنگ، سیمان و هر نوع اضافات | مترمربع | 933000
ساختمان و ساختمان صنعتی | مرمت بناهای تاریخی | فصل‌ یکم‌. آوار برداری و پاک سازی | 010404 | زدودن لایه‌های رنگی، دوده و چربی به صورت فیزیکی از روی سطوح کاشی | مترمربع | 1835000
ساختمان و ساختمان صنعتی | مرمت بناهای تاریخی | فصل‌ یکم‌. آوار برداری و پاک سازی | 010405 | پاکسازی موادرنگی(رنگ روغن) از سطوح چوبی برای هر قشر رنگ | مترمربع | 1483000
ساختمان و ساختمان صنعتی | مرمت بناهای تاریخی | فصل‌ یکم‌. آوار برداری و پاک سازی | 010406 | پاکسازی موادرنگی(کیلرکاری یا پلی استر) از سطوح چوبی | مترمربع | 1422000
ساختمان و ساختمان صنعتی | مرمت بناهای تاریخی | فصل‌ یکم‌. آوار برداری و پاک سازی | 010407 | تمیزکاری و زدودن لایه‌های دوده و چربی از سطوح چوبی | مترمربع | 1367000
ساختمان و ساختمان صنعتی | مرمت بناهای تاریخی | فصل‌ یکم‌. آوار برداری و پاک سازی | 010501 | کندن لایه‌‌‌های فرسوده بام | مترمکعب | 1484000
ساختمان و ساختمان صنعتی | مرمت بناهای تاریخی | فصل‌ یکم‌. آوار برداری و پاک سازی | 010502 | تراشیدن اندود کاه‌گل روی دیوار یا جرز تا ضخامت ۱ سانتی‌متر برای یکسان‌سازی سطح | متر مربع | 319000
ساختمان و ساختمان صنعتی | مرمت بناهای تاریخی | فصل‌ یکم‌. آوار برداری و پاک سازی | 010503 | تراشیدن اندود کاه‌گل زیر سقف تخت یا قوسی تا ضخامت ۱ سانتی‌متر برای یکسان‌سازی سطح | متر مربع | 346000
ساختمان و ساختمان صنعتی | مرمت بناهای تاریخی | فصل‌ یکم‌. آوار برداری و پاک سازی | 010504 | تراشیدن اندودگچ روی دیوار یا جرز تا ضخامت ۱ سانتی‌متر برای یکسان‌سازی سطح | متر مربع | 376000
ساختمان و ساختمان صنعتی | مرمت بناهای تاریخی | فصل‌ یکم‌. آوار برداری و پاک سازی | 010505 | تراشیدن اندود گچ زیر سقف تخت یا قوسی تا ضخامت ۱ سانتی‌متر برای یکسان‌سازی سطح | متر مربع | 464500
ساختمان و ساختمان صنعتی | مرمت بناهای تاریخی | فصل‌ یکم‌. آوار برداری و پاک سازی | 010506 | تراشیدن اندود ساروج، ماسه سیمان، باتارد و ماسه آهک روی دیوار یا جرز تا ضخامت ۱ سانتی‌متر برای یکسان‌سازی سطح | متر مربع | 979500
ساختمان و ساختمان صنعتی | مرمت بناهای تاریخی | فصل‌ یکم‌. آوار برداری و پاک سازی | 010507 | تراشیدن اندود ساروج، ماسه سیمان، باتارد و ماسه آهک زیر سقف تخت یا قوسی‌ تا ضخامت ۱ سانتی‌متر برای یکسان‌سازی سطح | متر مربع | 1232000
ساختمان و ساختمان صنعتی | مرمت بناهای تاریخی | فصل‌ یکم‌. آوار برداری و پاک سازی | 010508 | خارج کردن بندهای فرسوده گچی و پاک کردن درزها روی دیوار یا سطوح عمودی | متر مربع | 441500
ساختمان و ساختمان صنعتی | مرمت بناهای تاریخی | فصل‌ یکم‌. آوار برداری و پاک سازی | 010509 | خارج کردن بندهای فرسوده گچی و پاک کردن درزها روی سقف تخت یا قوسی‌ | متر مربع | 418000
ساختمان و ساختمان صنعتی | مرمت بناهای تاریخی | فصل‌ یکم‌. آوار برداری و پاک سازی | 010510 | خارج کردن بندهای فرسوده گچی و پاک کردن درزها زیر سقف تخت یا قوسی‌ | متر مربع | 485500
ساختمان و ساختمان صنعتی | مرمت بناهای تاریخی | فصل‌ یکم‌. آوار برداری و پاک سازی | 010511 | خارج کردن بندهای فرسوده گچی از کف‌فرش‌ آجری ساده و پاک کردن درزها | متر مربع | 335000
ساختمان و ساختمان صنعتی | مرمت بناهای تاریخی | فصل‌ یکم‌. آوار برداری و پاک سازی | 010512 | خارج کردن هر نوع بند فرسوده گچی و پاک کردن درزها از کف و دیوارهای با آجرچینی هره یا حصیری | متر مربع | 472500
ساختمان و ساختمان صنعتی | مرمت بناهای تاریخی | فصل‌ یکم‌. آوار برداری و پاک سازی | 010513 | خارج کردن بندهای فرسوده با هر نوع ملات (بجزگچ) و پاک کردن درزها روی دیوار یا سطوح عمودی | متر مربع | 497500
ساختمان و ساختمان صنعتی | مرمت بناهای تاریخی | فصل‌ یکم‌. آوار برداری و پاک سازی | 010514 | خارج کردن بندهای فرسوده با هر نوع ملات (بجزگچ) روی سقف تخت یا قوسی و پاک کردن درزها | متر مربع | 489000
ساختمان و ساختمان صنعتی | مرمت بناهای تاریخی | فصل‌ یکم‌. آوار برداری و پاک سازی | 010515 | خارج کردن بندهای فرسوده با هر نوع ملات (بجزگچ) زیر سقف تخت یا قوسی و پاک کردن درزها | متر مربع | 561000
ساختمان و ساختمان صنعتی | مرمت بناهای تاریخی | فصل‌ یکم‌. آوار برداری و پاک سازی | 010516 | خارج کردن بندهای فرسوده با هر نوع ملات (بجز گچ) از کف‌فرش‌ آجری ساده و پاک کردن درزها | متر مربع | 355000
ساختمان و ساختمان صنعتی | مرمت بناهای تاریخی | فصل‌ یکم‌. آوار برداری و پاک سازی | 010517 | خارج کردن هر نوع بند فرسوده (بجز گچ) و پاک کردن درزها از کف و دیوارهای با آجرچینی هره یا حصیری | متر مربع | 508000
ساختمان و ساختمان صنعتی | مرمت بناهای تاریخی | فصل‌ یکم‌. آوار برداری و پاک سازی | 010518 | برداشت و پاک‌سازی سبکی لایه‌‌‌های خاک و آوار برای یافتن اجزای باقیمانده بناهای تاریخی تا عمق ۱٫۵ متر | مترمکعب | 2394000
ساختمان و ساختمان صنعتی | مرمت بناهای تاریخی | فصل‌ یکم‌. آوار برداری و پاک سازی | 010601 | برچیدن شیرسرهای چوبی با کلیه اتصالات و متعلقات | مترمربع | 1462000
ساختمان و ساختمان صنعتی | مرمت بناهای تاریخی | فصل‌ یکم‌. آوار برداری و پاک سازی | 010602 | برچیدن کلاف چوبی فرسوده داخل دیوار، زیرسری، ستون‌ و تیر | مترطول | 680500
ساختمان و ساختمان صنعتی | مرمت بناهای تاریخی | فصل‌ یکم‌. آوار برداری و پاک سازی | 010603 | برچیدن و دسته‌بندی انواع در و پنجره چوبی | عدد | 1486000
ساختمان و ساختمان صنعتی | مرمت بناهای تاریخی | فصل‌ یکم‌. آوار برداری و پاک سازی | 010701 | تخلیه و پاک‌سازی چاه‌ قدیمی از هر نوع اضافات برای احیای مجدد تا عمق ۲۰ متر | مترمکعب | 6658000
ساختمان و ساختمان صنعتی | مرمت بناهای تاریخی | فصل‌ یکم‌. آوار برداری و پاک سازی | 010702 | تخلیه و پاک‌سازی حوض‌، آب‌نما و جوی‌ آب از هر نوع اضافات برای احیای مجدد | مترمکعب | 3806000
ساختمان و ساختمان صنعتی | مرمت بناهای تاریخی | فصل‌ دوم‌.حفاظت اضطراری | 020101 | پوشش نایلون عریض صنعتی روی بام و کف برای حفاظت فیزیکی به ازای سطح حفاظت شده | مترمربع | 214500
ساختمان و ساختمان صنعتی | مرمت بناهای تاریخی | فصل‌ دوم‌.حفاظت اضطراری | 020102 | پوشش نایلون عریض صنعتی روی ارسی‌، پنجره‌ و دیوار برای حفاظت فیزیکی به ازای سطح حفاظت شده | مترمربع | 270500
ساختمان و ساختمان صنعتی | مرمت بناهای تاریخی | فصل‌ دوم‌.حفاظت اضطراری | 020103 | پوشش نایلون عریض صنعتی روی تزئینات معماری برای حفاظت فیزیکی به ازای سطح حفاظت شده | مترمربع | 343500
ساختمان و ساختمان صنعتی | مرمت بناهای تاریخی | فصل‌ دوم‌.حفاظت اضطراری | 020104 | پوشش استحفاظی موقت با لوله داربست، متعلقات و اتصالات لازم | مترمربع در ماه | 355500
ساختمان و ساختمان صنعتی | مرمت بناهای تاریخی | فصل‌ دوم‌.حفاظت اضطراری | 020105 | پوشش استحفاظی موقت با ورق گالوانیزه کرکره‌ای، متعلقات و اتصالات لازم | مترمربع | 4099000
ساختمان و ساختمان صنعتی | مرمت بناهای تاریخی | فصل‌ دوم‌.حفاظت اضطراری | 020201 | مهاربندی موقت دیوار یا جرز با شمع چوبی به ازای سطح کار مهار شده | مترمربع | 2235000
ساختمان و ساختمان صنعتی | مرمت بناهای تاریخی | فصل‌ دوم‌.حفاظت اضطراری | 020202 | مهاربندی موقت دیوار یا جرز با شمع فلزی به ازای سطح کار مهار شده | مترمربع | 1933000
ساختمان و ساختمان صنعتی | مرمت بناهای تاریخی | فصل‌ دوم‌.حفاظت اضطراری | 020203 | مهاربندی موقت دیوار یا جرز دارای تزئینات معماری بر روی دیوار با چوب یا لوله داربست به ازای سطح کار مهار شده | مترمربع | 3360000
ساختمان و ساختمان صنعتی | مرمت بناهای تاریخی | فصل‌ دوم‌.حفاظت اضطراری | 020204 | مهاربندی موقت سقف با شمع چوبی به ازای سطح کار مهار شده | مترمربع | 2638000
ساختمان و ساختمان صنعتی | مرمت بناهای تاریخی | فصل‌ دوم‌.حفاظت اضطراری | 020205 | مهاربندی موقت سقف با شمع فلزی به ازای سطح کار مهار شده | مترمربع | 2077000
ساختمان و ساختمان صنعتی | مرمت بناهای تاریخی | فصل‌ دوم‌.حفاظت اضطراری | 020206 | مهاربندی موقت سقف دارای تزئینات معماری با چوب یا لوله داربست به ازای سطح کار مهار شده | مترمربع | 3671000
ساختمان و ساختمان صنعتی | مرمت بناهای تاریخی | فصل‌ دوم‌.حفاظت اضطراری | 020301 | هدایت و دفع آب باران با لوله پی وی سی به قطر نامی ۱۱۰ و کلیه اتصالات | متر طول | 2045000
ساختمان و ساختمان صنعتی | مرمت بناهای تاریخی | فصل‌ دوم‌.حفاظت اضطراری | 020401 | داربست فلزی تا ارتفاع ۶ متر برای رفع خطر به عنوان سازه نگهبان | مترمربع در ماه | 326500
ساختمان و ساختمان صنعتی | مرمت بناهای تاریخی | فصل‌ دوم‌.حفاظت اضطراری | 020402 | داربست فلزی برای ارتفاع بیش از ۶ تا ۱۲ متر برای رفع خطر به عنوان سازه نگهبان | مترمربع در ماه | 440500
ساختمان و ساختمان صنعتی | مرمت بناهای تاریخی | فصل‌ دوم‌.حفاظت اضطراری | 020403 | اضافه‌بها به ردیف ۰۲۰۴۰۲ برای ارتفاع بیش از ۱۲ متر | مترمربع در ماه | 289000
ساختمان و ساختمان صنعتی | مرمت بناهای تاریخی | فصل‌ دوم‌.حفاظت اضطراری | 020404 | داربست فلزی معلق | مترمکعب در ماه | 757000
ساختمان و ساختمان صنعتی | مرمت بناهای تاریخی | فصل‌ دوم‌.حفاظت اضطراری | 020405 | داربست فلزی حجمی (کفراژبندی) تا ارتفاع ۶ متر برای مرمت استحفاظی و رفع خطر | مترمکعب در ماه | 890000
ساختمان و ساختمان صنعتی | مرمت بناهای تاریخی | فصل‌ دوم‌.حفاظت اضطراری | 020406 | داربست فلزی حجمی (کفراژبندی) برای ارتفاع بیش از ۶ تا ۱۲ متر برای مرمت استحفاظی و رفع خطر | مترمکعب در ماه | 977000
ساختمان و ساختمان صنعتی | مرمت بناهای تاریخی | فصل‌ دوم‌.حفاظت اضطراری | 020407 | اضافه‌بها به ردیف ۰۲۰۴۰۶ برای ارتفاع بیش از ۱۲ متر | مترمکعب در ماه | 297500
ساختمان و ساختمان صنعتی | مرمت بناهای تاریخی | فصل‌ سوم‌. عملیات خاکی با دست | 030101 | انتقال خاک، نخاله و آوار از سطح همکف به سطح دسترسی بنا با هر نوع وسیله دستی تا فاصله ۵۰ متر | مترمکعب | 1741000
ساختمان و ساختمان صنعتی | مرمت بناهای تاریخی | فصل‌ سوم‌. عملیات خاکی با دست | 030102 | اضافه‌بها به ردیف ۰۳۰۱۰۱ برای حمل به ازای هر ۵۰ متر اضافه با وسیله دستی ، کسر ۵۰ متر به تناسب محاسبه می‌شود | مترمکعب | 1081000
ساختمان و ساختمان صنعتی | مرمت بناهای تاریخی | فصل‌ سوم‌. عملیات خاکی با دست | 030103 | انتقال خاک، نخاله و آوار از سطح زیر همکف به سطح همکف با هر نوع وسیله دستی | مترمکعب | 875000
ساختمان و ساختمان صنعتی | مرمت بناهای تاریخی | فصل‌ سوم‌. عملیات خاکی با دست | 030104 | انتقال خاک، نخاله و آوار از از سطح زیر همکف به سطح همکف با گونی | مترمکعب | 1644000
ساختمان و ساختمان صنعتی | مرمت بناهای تاریخی | فصل‌ سوم‌. عملیات خاکی با دست | 030105 | اضافه‌بها به ردیف ۰۳۰۱۰۴ برای انتقال از عمق بیش از ۶ متر به ازای هر ۶ متر، کسر ۶ متر به تناسب محاسبه می‌شود | مترمکعب | 720500
ساختمان و ساختمان صنعتی | مرمت بناهای تاریخی | فصل‌ سوم‌. عملیات خاکی با دست | 030106 | انتقال خاک، نخاله و آوار حاصل از برچیدن در سطوح بالای همکف به سطح همکف با استفاده از شوتینگ فلزی | مترمکعب | 766500
ساختمان و ساختمان صنعتی | مرمت بناهای تاریخی | فصل‌ سوم‌. عملیات خاکی با دست | 030107 | انتقال خاک، نخاله و آوار حاصل از برچیدن در سطوح بالای همکف به سطح همکف با بالابر (در صورت عدم امکان نصب شوتینگ فلزی) | مترمکعب | 876500
ساختمان و ساختمان صنعتی | مرمت بناهای تاریخی | فصل‌ سوم‌. عملیات خاکی با دست | 030108 | انتقال خاک، نخاله و آوار حاصل از برچیدن در سطوح بالای همکف به سطح همکف به‌صورت دستی (در صورت عدم امکان نصب بالابر و شوتینگ فلزی) | مترمکعب | 1727000
ساختمان و ساختمان صنعتی | مرمت بناهای تاریخی | فصل‌ سوم‌. عملیات خاکی با دست | 030109 | انتقال خاک، نخاله و آوار حاصل از برچیدن لایه‌ها و قیدبندی بام یا سطوح بالای همکف به سطح همکف با استفاده از شوتینگ فلزی | مترمکعب | 871500
ساختمان و ساختمان صنعتی | مرمت بناهای تاریخی | فصل‌ سوم‌. عملیات خاکی با دست | 030110 | انتقال خاک، نخاله و آوار حاصل از برچیدن لایه‌ها و قیدبندی بام یا سطوح بالای همکف به سطح همکف با بالابر (در صورت عدم امکان نصب شوتینگ فلزی) | مترمکعب | 1074000
ساختمان و ساختمان صنعتی | مرمت بناهای تاریخی | فصل‌ سوم‌. عملیات خاکی با دست | 030111 | انتقال خاک، نخاله و آوار حاصل از برچیدن لایه‌ها و قیدبندی بام یا سطوح بالای همکف به سطح همکف به صورت دستی (در صورت عدم امکان نصب بالابر و شوتینگ فلزی) | مترمکعب | 1919000
ساختمان و ساختمان صنعتی | مرمت بناهای تاریخی | فصل‌ چهارم‌. عملیات مرمتی با خشت | 040101 | خشت‌مالی به ابعاد ۵×۲۰×۲۰ سانتی‌متر | قالب | 39000
ساختمان و ساختمان صنعتی | مرمت بناهای تاریخی | فصل‌ چهارم‌. عملیات مرمتی با خشت | 040102 | دیوارچینی با خشت و ملات گل به ضخامت یک خشت | مترمربع | 6515000
ساختمان و ساختمان صنعتی | مرمت بناهای تاریخی | فصل‌ چهارم‌. عملیات مرمتی با خشت | 040103 | اضافه‌بها به ردیف ۰۴۰۱۰۲ برای اجرای منقوش | مترمربع | 940500
ساختمان و ساختمان صنعتی | مرمت بناهای تاریخی | فصل‌ چهارم‌. عملیات مرمتی با خشت | 040104 | دیوارچینی با خشت به ضخامت ۱٫۵ خشت و بیشتر با ملات گل | مترمکعب | 25492000
ساختمان و ساختمان صنعتی | مرمت بناهای تاریخی | فصل‌ چهارم‌. عملیات مرمتی با خشت | 040105 | اضافه‌بها به ردیف ۰۴۰۱۰۴ برای اجرای منقوش | مترمکعب | 1431000
ساختمان و ساختمان صنعتی | مرمت بناهای تاریخی | فصل‌ چهارم‌. عملیات مرمتی با خشت | 040106 | صندوقه‌چینی خشتی با ملات گل | مترمربع | 7661000
ساختمان و ساختمان صنعتی | مرمت بناهای تاریخی | فصل‌ چهارم‌. عملیات مرمتی با خشت | 040107 | صندوقه‌چینی خشتی با ملات گچ و خاک | مترمربع | 9413000
ساختمان و ساختمان صنعتی | مرمت بناهای تاریخی | فصل‌ چهارم‌. عملیات مرمتی با خشت | 040108 | پالانه‌زنی خشتی با ملات گل | مترمربع | 3601000
ساختمان و ساختمان صنعتی | مرمت بناهای تاریخی | فصل‌ چهارم‌. عملیات مرمتی با خشت | 040109 | پالانه‌زنی خشتی با ملات گچ یا گچ و خاک | مترمربع | 3346000
ساختمان و ساختمان صنعتی | مرمت بناهای تاریخی | فصل‌ چهارم‌. عملیات مرمتی با خشت | 040110 | کنگره‌ خشتی لبه حصار و برج‌های قلعه‌ها تا ارتفاع ۴۰ سانتی‌متر با ملات گچ و خاک | مترطول | 4355000
ساختمان و ساختمان صنعتی | مرمت بناهای تاریخی | فصل‌ چهارم‌. عملیات مرمتی با خشت | 040111 | کنگره‌ خشتی لبه حصار و برج‌های قلعه‌ها تا ارتفاع ۴۰ سانتی‌متر با ملات گل | مترطول | 4556000
ساختمان و ساختمان صنعتی | مرمت بناهای تاریخی | فصل‌ چهارم‌. عملیات مرمتی با خشت | 040112 | اضافه‌بها به ردیف ۰۴۰۱۱۱ به ازای هر ۵ سانتی‌متر افزایش ارتفاع کنگره | مترطول | 511500
ساختمان و ساختمان صنعتی | مرمت بناهای تاریخی | فصل‌ چهارم‌. عملیات مرمتی با خشت | 040113 | تعبیه تیرکش در دیوارها و استحکامات دفاعی | عدد | 1092000
ساختمان و ساختمان صنعتی | مرمت بناهای تاریخی | فصل‌ چهارم‌. عملیات مرمتی با خشت | 040201 | دیوارچینی به روش چینه‌باغی | مترمکعب | 11292000
ساختمان و ساختمان صنعتی | مرمت بناهای تاریخی | فصل‌ چهارم‌. عملیات مرمتی با خشت | 040202 | دیوارچینی به روش چینه‌قالبی | مترمکعب | 12385000
ساختمان و ساختمان صنعتی | مرمت بناهای تاریخی | فصل‌ چهارم‌. عملیات مرمتی با خشت | 040203 | جاگذاری چوب شورانه با قطر متوسط ۵ سانتی‌متر در دیوارچینی به روش چینه قالبی | متر طول | 1901000
ساختمان و ساختمان صنعتی | مرمت بناهای تاریخی | فصل‌ چهارم‌. عملیات مرمتی با خشت | 040301 | لنگه‌طاق یا تویزه با خشت ختایی به صورت پر به دهانه ۱٫۵ تا ۳ متر با ملات گچ یا گچ و خاک | مترمربع | 16082000
ساختمان و ساختمان صنعتی | مرمت بناهای تاریخی | فصل‌ چهارم‌. عملیات مرمتی با خشت | 040302 | لنگه‌طاق یا تویزه باخشت ختایی به صورت رومی به دهانه ۱٫۵ تا ۳ متر با ملات گچ یا گچ و خاک | مترمربع | 17309000
ساختمان و ساختمان صنعتی | مرمت بناهای تاریخی | فصل‌ چهارم‌. عملیات مرمتی با خشت | 040303 | لنگه‌طاق یا تویزه با خشت ختایی به صورت پر به دهانه ۱٫۵ تا ۳ متر با ملات گل و شیره آهک یا گل آهک | مترمربع | 18498000
ساختمان و ساختمان صنعتی | مرمت بناهای تاریخی | فصل‌ چهارم‌. عملیات مرمتی با خشت | 040304 | لنگه‌طاق یا تویزه با خشت ختایی به صورت رومی با دهانه ۱٫۵ تا ۳ متر با ملات گل و شیره آهک یا گل آهک | مترمربع | 20169000
ساختمان و ساختمان صنعتی | مرمت بناهای تاریخی | فصل‌ چهارم‌. عملیات مرمتی با خشت | 040305 | لنگه‌طاق یا تویزه با خشت ختایی به صورت پر به دهانه بیش از ۳ تا ۵ متر با ملات گچ یا گچ و خاک | مترمربع | 19412000
ساختمان و ساختمان صنعتی | مرمت بناهای تاریخی | فصل‌ چهارم‌. عملیات مرمتی با خشت | 040306 | لنگه‌طاق یا تویزه با خشت ختایی به صورت رومی به دهانه بیش از ۳ تا ۵ متر با ملات گچ یا گچ و خاک | مترمربع | 21937000
ساختمان و ساختمان صنعتی | مرمت بناهای تاریخی | فصل‌ چهارم‌. عملیات مرمتی با خشت | 040307 | لنگه‌طاق یا تویزه با خشت ختایی به صورت پر به دهانه بیش از ۳ تا ۵ متر با ملات گل و شیره آهک یا گل آهک | مترمربع | 20750000
ساختمان و ساختمان صنعتی | مرمت بناهای تاریخی | فصل‌ چهارم‌. عملیات مرمتی با خشت | 040308 | لنگه‌طاق یا تویزه با خشت ختایی به صورت رومی به دهانه بیش از ۳ تا ۵ متر با ملات گل و شیره آهک یا گل آهک | مترمربع | 23044000
ساختمان و ساختمان صنعتی | مرمت بناهای تاریخی | فصل‌ چهارم‌. عملیات مرمتی با خشت | 040309 | لنگه‌طاق یا تویزه با خشت ختایی به صورت پر به دهانه بیش از ۵ تا ۷ متر با ملات گچ یا گچ و خاک | مترمربع | 20870000
ساختمان و ساختمان صنعتی | مرمت بناهای تاریخی | فصل‌ چهارم‌. عملیات مرمتی با خشت | 040310 | لنگه‌طاق یا تویزه با خشت ختایی به صورت رومی به دهانه بیش از ۵ تا ۷ متر با ملات گچ یا گچ و خاک | مترمربع | 22138000
ساختمان و ساختمان صنعتی | مرمت بناهای تاریخی | فصل‌ چهارم‌. عملیات مرمتی با خشت | 040311 | لنگه‌طاق یا تویزه با خشت ختایی به صورت پر به دهانه بیش از ۵ تا ۷ متر با ملات گل و شیره آهک یا گل آهک | مترمربع | 21143000
ساختمان و ساختمان صنعتی | مرمت بناهای تاریخی | فصل‌ چهارم‌. عملیات مرمتی با خشت | 040312 | لنگه‌طاق یا تویزه با خشت ختایی به صورت رومی به دهانه بیش از ۵ تا ۷ متر با ملات گل و شیره آهک یا گل آهک | مترمربع | 23146000
ساختمان و ساختمان صنعتی | مرمت بناهای تاریخی | فصل‌ چهارم‌. عملیات مرمتی با خشت | 040313 | اضافه‌بها به ردیف‌های لنگه‌طاق یا تویزه خشتی به ازای هر رج اضافه ضخامت لنگه‌طاق یا تویزه | مترمربع | 6691000
ساختمان و ساختمان صنعتی | مرمت بناهای تاریخی | فصل‌ چهارم‌. عملیات مرمتی با خشت | 040401 | طاق‌زنی با خشت ختایی به صورت پر به دهانه ۱٫۵ تا ۳ متر با ملات گچ یا گچ و خاک | مترمربع | 14544000
ساختمان و ساختمان صنعتی | مرمت بناهای تاریخی | فصل‌ چهارم‌. عملیات مرمتی با خشت | 040402 | طاق‌زنی با خشت ختایی به صورت رومی به دهانه ۱٫۵ تا ۳ متر با ملات گچ یا گچ و خاک | مترمربع | 16687000
ساختمان و ساختمان صنعتی | مرمت بناهای تاریخی | فصل‌ چهارم‌. عملیات مرمتی با خشت | 040403 | طاق‌زنی با خشت ختایی به صورت پر به دهانه ۱٫۵ تا ۳ متر با ملات گل یا گل آهک (شیره آهک) | مترمربع | 15207000
ساختمان و ساختمان صنعتی | مرمت بناهای تاریخی | فصل‌ چهارم‌. عملیات مرمتی با خشت | 040404 | طاق‌زنی با خشت ختایی به صورت رومی به دهانه ۱٫۵ تا ۳ متر با ملات گل یا گل آهک (شیره آهک) | مترمربع | 17036000
ساختمان و ساختمان صنعتی | مرمت بناهای تاریخی | فصل‌ چهارم‌. عملیات مرمتی با خشت | 040405 | طاق‌زنی با خشت ختایی به صورت پر به دهانه بیش از ۳ تا ۵ متر با ملات گچ یا گچ و خاک | مترمربع | 17896000
ساختمان و ساختمان صنعتی | مرمت بناهای تاریخی | فصل‌ چهارم‌. عملیات مرمتی با خشت | 040406 | طاق‌زنی با خشت ختایی به صورت رومی به دهانه بیش از ۳ تا ۵ متر با ملات گچ یا گچ و خاک | مترمربع | 20372000
ساختمان و ساختمان صنعتی | مرمت بناهای تاریخی | فصل‌ چهارم‌. عملیات مرمتی با خشت | 040407 | طاق‌زنی با خشت ختایی به صورت پر به دهانه بیش از ۳ تا ۵ متر با ملات گل یا گل آهک (شیره آهک) | مترمربع | 19021000
ساختمان و ساختمان صنعتی | مرمت بناهای تاریخی | فصل‌ چهارم‌. عملیات مرمتی با خشت | 040408 | طاق‌زنی با خشت ختایی به صورت رومی به دهانه بیش از ۳ تا ۵ متر با ملات گل یا گل آهک (شیره آهک) | مترمربع | 22612000
ساختمان و ساختمان صنعتی | مرمت بناهای تاریخی | فصل‌ چهارم‌. عملیات مرمتی با خشت | 040409 | طاق‌زنی با خشت ختایی به صورت پر به دهانه بیش از ۵ تا ۷ متر با ملات گچ یا گچ و خاک | مترمربع | 20396000
ساختمان و ساختمان صنعتی | مرمت بناهای تاریخی | فصل‌ چهارم‌. عملیات مرمتی با خشت | 040410 | طاق‌زنی با خشت ختایی به صورت رومی به دهانه بیش از ۵ تا ۷ متر با ملات گچ یا گچ و خاک | مترمربع | 22699000
ساختمان و ساختمان صنعتی | مرمت بناهای تاریخی | فصل‌ چهارم‌. عملیات مرمتی با خشت | 040411 | طاق‌زنی با خشت ختایی به صورت پر به دهانه بیش از ۵ تا ۷ متر با ملات گل یا گل آهک (شیره آهک) | مترمربع | 20355000
ساختمان و ساختمان صنعتی | مرمت بناهای تاریخی | فصل‌ چهارم‌. عملیات مرمتی با خشت | 040412 | طاق‌زنی با خشت ختایی به صورت رومی به دهانه بیش از ۵ تا ۷ متر با ملات گل یا گل آهک (شیره آهک) | مترمربع | 23033000
ساختمان و ساختمان صنعتی | مرمت بناهای تاریخی | فصل‌ چهارم‌. عملیات مرمتی با خشت | 040413 | طاق‌زنی با خشت ختایی به صورت لاپوش (چپیله) به دهانه بیش از ۱٫۵ تا ۳ متر و ملات گچ یا گچ و خاک با یک لایه پالانه | مترمربع | 9465000
ساختمان و ساختمان صنعتی | مرمت بناهای تاریخی | فصل‌ چهارم‌. عملیات مرمتی با خشت | 040414 | طاق‌زنی با خشت ختایی به صورت لاپوش (چپیله) به دهانه بیش از ۳ تا ۵ متر و ملات گچ یا گچ و خاک با یک لایه پالانه | مترمربع | 11983000
ساختمان و ساختمان صنعتی | مرمت بناهای تاریخی | فصل‌ چهارم‌. عملیات مرمتی با خشت | 040415 | اضافه‌بها به ردیف‌های طاق‌زنی خشتی به ازای هر رج اضافه ضخامت در طاق‌ | مترمربع | 4622000
ساختمان و ساختمان صنعتی | مرمت بناهای تاریخی | فصل‌ چهارم‌. عملیات مرمتی با خشت | 040416 | طاق‌دزد (کنو شکنی) با خشت | مترمربع | 8737000
ساختمان و ساختمان صنعتی | مرمت بناهای تاریخی | فصل‌ چهارم‌. عملیات مرمتی با خشت | 040417 | کونال‌بندی خشتی با ملات گل یا گچ و خاک | مترمربع | 6223000
ساختمان و ساختمان صنعتی | مرمت بناهای تاریخی | فصل‌ چهارم‌. عملیات مرمتی با خشت | 040418 | طاق‌زنی با خشت‌ ختایی به صورت دورچین (گردچین) به دهانه بیش از ۳ الی ۵ متر با هر نوع ملات | مترمربع | 21654000
ساختمان و ساختمان صنعتی | مرمت بناهای تاریخی | فصل‌ چهارم‌. عملیات مرمتی با خشت | 040419 | طاق‌زنی با خشت‌ ختایی به صورت دورچین (گردچین) به دهانه بیش از ۵ الی ۷ متر با هر نوع ملات | مترمربع | 23621000
ساختمان و ساختمان صنعتی | مرمت بناهای تاریخی | فصل‌ چهارم‌. عملیات مرمتی با خشت | 040501 | کاربندی ۸ تا ۱۰ ترک ساده با خشت به ضخامت نیم خشت به ازای سطح نمایان کاربندی‌ با پر کردن فضای بین آن | مترمربع | 16344000
ساختمان و ساختمان صنعتی | مرمت بناهای تاریخی | فصل‌ چهارم‌. عملیات مرمتی با خشت | 040502 | کاربندی ۱۲ تا ۱۶ ترک ساده با خشت به ضخامت نیم خشت به ازای سطح نمایان کاربندی‌ با پر کردن فضای بین آن | مترمربع | 18427000
ساختمان و ساختمان صنعتی | مرمت بناهای تاریخی | فصل‌ چهارم‌. عملیات مرمتی با خشت | 040601 | دوخت و دوز ترک‌های سطحی در سطوح افقی یا قائم خشتی | مترطول | 3519000
ساختمان و ساختمان صنعتی | مرمت بناهای تاریخی | فصل‌ چهارم‌. عملیات مرمتی با خشت | 040602 | دوخت و دوز ترک‌های نیمه عمیق در سطوح افقی یا قائم خشتی | مترطول | 4265000
ساختمان و ساختمان صنعتی | مرمت بناهای تاریخی | فصل‌ چهارم‌. عملیات مرمتی با خشت | 040603 | دوخت و دوز ترک‌های عمیق در سطوح افقی یا قائم خشتی | مترطول | 5017000
ساختمان و ساختمان صنعتی | مرمت بناهای تاریخی | فصل‌ چهارم‌. عملیات مرمتی با خشت | 040604 | دوخت و دوز خشت‌های آسیب دیده در لنگه‌طاق یا تویزه | مترمربع | 8145000
ساختمان و ساختمان صنعتی | مرمت بناهای تاریخی | فصل‌ چهارم‌. عملیات مرمتی با خشت | 040605 | دوخت و دوز خشت‌های آسیب دیده در کرسی‌چینی (پی‌بندی) | مترمربع | 4711000
ساختمان و ساختمان صنعتی | مرمت بناهای تاریخی | فصل‌ چهارم‌. عملیات مرمتی با خشت | 040701 | پی‌بندی و استحکام‌بخشی دیوار با خشت و ملات گل | مترمکعب | 7693000
ساختمان و ساختمان صنعتی | مرمت بناهای تاریخی | فصل‌ چهارم‌. عملیات مرمتی با خشت | 040801 | مرمت بخش‌های فرسوده خشتی در سطوح افقی، قائم یا منحنی | مترمربع | 8045000
ساختمان و ساختمان صنعتی | مرمت بناهای تاریخی | فصل‌ پنجم‌. عملیات مرمتی با آجر | 050101 | آجرکاری با آجر فشاری به ضخامت یک و نیم آجر و بیشتر با ملات گل | مترمکعب | 21035000
ساختمان و ساختمان صنعتی | مرمت بناهای تاریخی | فصل‌ پنجم‌. عملیات مرمتی با آجر | 050102 | آجرکاری با آجر فشاری موجود به ضخامت یک و نیم آجر و بیشتر با ملات گل | مترمکعب | 9484000
ساختمان و ساختمان صنعتی | مرمت بناهای تاریخی | فصل‌ پنجم‌. عملیات مرمتی با آجر | 050103 | آجرکاری با آجر فشاری به ضخامت یک و نیم آجر و بیشتر با ملات گل آهک | مترمکعب | 22231000
ساختمان و ساختمان صنعتی | مرمت بناهای تاریخی | فصل‌ پنجم‌. عملیات مرمتی با آجر | 050104 | آجرکاری با آجر فشاری موجود به ضخامت یک و نیم آجر و بیشتر با ملات گل آهک | مترمکعب | 10307000
ساختمان و ساختمان صنعتی | مرمت بناهای تاریخی | فصل‌ پنجم‌. عملیات مرمتی با آجر | 050105 | آجرکاری با آجر فشاری به ضخامت یک و نیم آجر و بیشتر با ملات گچ و خاک | مترمکعب | 20498000
ساختمان و ساختمان صنعتی | مرمت بناهای تاریخی | فصل‌ پنجم‌. عملیات مرمتی با آجر | 050106 | آجرکاری با آجر فشاری موجود به ضخامت یک و نیم آجر و بیشتر با ملات گچ و خاک | مترمکعب | 11919000
ساختمان و ساختمان صنعتی | مرمت بناهای تاریخی | فصل‌ پنجم‌. عملیات مرمتی با آجر | 050107 | آجرکاری با آجر فشاری به ضخامت یک آجر با ملات گل | متر مربع | 5622000
ساختمان و ساختمان صنعتی | مرمت بناهای تاریخی | فصل‌ پنجم‌. عملیات مرمتی با آجر | 050108 | آجرکاری با آجر فشاری موجود به ضخامت یک آجر با ملات گل | متر مربع | 3925000
ساختمان و ساختمان صنعتی | مرمت بناهای تاریخی | فصل‌ پنجم‌. عملیات مرمتی با آجر | 050109 | آجرکاری با آجر فشاری به ضخامت یک آجر با ملات گل آهک | متر مربع | 5001000
ساختمان و ساختمان صنعتی | مرمت بناهای تاریخی | فصل‌ پنجم‌. عملیات مرمتی با آجر | 050110 | آجرکاری با آجر فشاری موجود به ضخامت یک آجر با ملات گل آهک | متر مربع | 3669000
ساختمان و ساختمان صنعتی | مرمت بناهای تاریخی | فصل‌ پنجم‌. عملیات مرمتی با آجر | 050111 | آجرکاری با آجر فشاری به ضخامت یک آجر با ملات گچ و خاک | متر مربع | 4484000
ساختمان و ساختمان صنعتی | مرمت بناهای تاریخی | فصل‌ پنجم‌. عملیات مرمتی با آجر | 050112 | آجرکاری با آجر فشاری موجود به ضخامت یک آجر با ملات گچ و خاک | متر مربع | 3095000
ساختمان و ساختمان صنعتی | مرمت بناهای تاریخی | فصل‌ پنجم‌. عملیات مرمتی با آجر | 050201 | آجرکاری با آجرسنتی ۲۰×۲۰ سانتی‌متر به ضخامت یک و نیم آجر با ملات باتارد | مترمکعب | 32960000
ساختمان و ساختمان صنعتی | مرمت بناهای تاریخی | فصل‌ پنجم‌. عملیات مرمتی با آجر | 050202 | آجرکاری با آجرسنتی ۲۰×۲۰ سانتی‌متر موجود به ضخامت یک و نیم آجر با ملات باتارد | مترمکعب | 12670000
ساختمان و ساختمان صنعتی | مرمت بناهای تاریخی | فصل‌ پنجم‌. عملیات مرمتی با آجر | 050203 | آجرکاری با آجرسنتی ۲۰×۲۰ سانتی‌متر به ضخامت یک و نیم آجر با ملات ماسه آهک | مترمکعب | 35159000
ساختمان و ساختمان صنعتی | مرمت بناهای تاریخی | فصل‌ پنجم‌. عملیات مرمتی با آجر | 050204 | آجرکاری با آجرسنتی ۲۰×۲۰ سانتی‌متر موجود به ضخامت یک و نیم آجر با ملات ماسه آهک | مترمکعب | 12966000
ساختمان و ساختمان صنعتی | مرمت بناهای تاریخی | فصل‌ پنجم‌. عملیات مرمتی با آجر | 050205 | آجرکاری با آجرسنتی ۲۰×۲۰ سانتی‌متر به ضخامت یک و نیم آجر با ملات گل آهک | مترمکعب | 35315000
ساختمان و ساختمان صنعتی | مرمت بناهای تاریخی | فصل‌ پنجم‌. عملیات مرمتی با آجر | 050206 | آجرکاری با آجرسنتی ۲۰×۲۰ سانتی‌متر موجود به ضخامت یک و نیم آجر با ملات گل آهک | مترمکعب | 13123000
ساختمان و ساختمان صنعتی | مرمت بناهای تاریخی | فصل‌ پنجم‌. عملیات مرمتی با آجر | 050207 | آجرکاری با آجرسنتی ۲۰×۲۰ سانتی‌متر به ضخامت یک و نیم آجر با ملات گل | مترمکعب | 33789000
ساختمان و ساختمان صنعتی | مرمت بناهای تاریخی | فصل‌ پنجم‌. عملیات مرمتی با آجر | 050208 | آجرکاری با آجرسنتی ۲۰×۲۰ سانتی‌متر موجود به ضخامت یک و نیم آجر با ملات گل | مترمکعب | 11597000
ساختمان و ساختمان صنعتی | مرمت بناهای تاریخی | فصل‌ پنجم‌. عملیات مرمتی با آجر | 050209 | آجرکاری با آجرسنتی ۲۰×۲۰ سانتی‌متر به ضخامت یک و نیم آجر با ملات گچ و خاک | مترمکعب | 35479000
ساختمان و ساختمان صنعتی | مرمت بناهای تاریخی | فصل‌ پنجم‌. عملیات مرمتی با آجر | 050210 | آجرکاری با آجرسنتی ۲۰×۲۰ سانتی‌متر موجود به ضخامت یک و نیم آجر با ملات گچ و خاک | مترمکعب | 13287000
ساختمان و ساختمان صنعتی | مرمت بناهای تاریخی | فصل‌ پنجم‌. عملیات مرمتی با آجر | 050211 | آجرکاری با آجرسنتی ۲۲×۲۲ سانتی‌متر به ضخامت یک و نیم آجر با ملات باتارد | مترمکعب | 33012000
ساختمان و ساختمان صنعتی | مرمت بناهای تاریخی | فصل‌ پنجم‌. عملیات مرمتی با آجر | 050212 | آجرکاری با آجرسنتی ۲۲×۲۲ سانتی‌متر موجود به ضخامت یک و نیم آجر با ملات باتارد | مترمکعب | 9804000
ساختمان و ساختمان صنعتی | مرمت بناهای تاریخی | فصل‌ پنجم‌. عملیات مرمتی با آجر | 050213 | آجرکاری با آجرسنتی ۲۲×۲۲ سانتی‌متر به ضخامت یک و نیم آجر با ملات ماسه آهک | مترمکعب | 32944000
ساختمان و ساختمان صنعتی | مرمت بناهای تاریخی | فصل‌ پنجم‌. عملیات مرمتی با آجر | 050214 | آجرکاری با آجرسنتی ۲۲×۲۲ سانتی‌متر موجود به ضخامت یک و نیم آجر با ملات ماسه آهک | مترمکعب | 9762000
ساختمان و ساختمان صنعتی | مرمت بناهای تاریخی | فصل‌ پنجم‌. عملیات مرمتی با آجر | 050215 | آجرکاری با آجرسنتی ۲۲×۲۲ سانتی‌متر به ضخامت یک و نیم آجر با ملات گل آهک | مترمکعب | 32943000
ساختمان و ساختمان صنعتی | مرمت بناهای تاریخی | فصل‌ پنجم‌. عملیات مرمتی با آجر | 050216 | آجرکاری با آجرسنتی ۲۲×۲۲ سانتی‌متر موجود به ضخامت یک و نیم آجر با ملات گل آهک | مترمکعب | 9735000
ساختمان و ساختمان صنعتی | مرمت بناهای تاریخی | فصل‌ پنجم‌. عملیات مرمتی با آجر | 050217 | آجرکاری با آجرسنتی ۲۲×۲۲ سانتی‌متر به ضخامت یک و نیم آجر با ملات گل | مترمکعب | 31917000
ساختمان و ساختمان صنعتی | مرمت بناهای تاریخی | فصل‌ پنجم‌. عملیات مرمتی با آجر | 050218 | آجرکاری با آجرسنتی ۲۲×۲۲ سانتی‌متر موجود به ضخامت یک و نیم آجر با ملات گل | مترمکعب | 8669000
ساختمان و ساختمان صنعتی | مرمت بناهای تاریخی | فصل‌ پنجم‌. عملیات مرمتی با آجر | 050219 | آجرکاری با آجرسنتی ۲۲×۲۲ سانتی‌متر به ضخامت یک و نیم آجر با ملات گچ و خاک | مترمکعب | 33200000
ساختمان و ساختمان صنعتی | مرمت بناهای تاریخی | فصل‌ پنجم‌. عملیات مرمتی با آجر | 050220 | آجرکاری با آجرسنتی ۲۲×۲۲ سانتی‌متر موجود به ضخامت یک و نیم آجر با ملات گچ و خاک | مترمکعب | 9992000
ساختمان و ساختمان صنعتی | مرمت بناهای تاریخی | فصل‌ پنجم‌. عملیات مرمتی با آجر | 050221 | آجرکاری با آجرسنتی ۲۴×۲۴ سانتی‌متر به ضخامت یک و نیم آجر با ملات باتارد | مترمکعب | 38152000
ساختمان و ساختمان صنعتی | مرمت بناهای تاریخی | فصل‌ پنجم‌. عملیات مرمتی با آجر | 050222 | آجرکاری با آجرسنتی ۲۴×۲۴ سانتی‌متر موجود به ضخامت یک و نیم آجر با ملات باتارد | مترمکعب | 11806000
ساختمان و ساختمان صنعتی | مرمت بناهای تاریخی | فصل‌ پنجم‌. عملیات مرمتی با آجر | 050223 | آجرکاری با آجرسنتی ۲۴×۲۴ سانتی‌متر به ضخامت یک و نیم آجر با ملات ماسه آهک | مترمکعب | 38085000
ساختمان و ساختمان صنعتی | مرمت بناهای تاریخی | فصل‌ پنجم‌. عملیات مرمتی با آجر | 050224 | آجرکاری با آجرسنتی ۲۴×۲۴ سانتی‌متر موجود به ضخامت یک و نیم آجر با ملات ماسه آهک | مترمکعب | 11782000
ساختمان و ساختمان صنعتی | مرمت بناهای تاریخی | فصل‌ پنجم‌. عملیات مرمتی با آجر | 050225 | آجرکاری با آجرسنتی ۲۴×۲۴ سانتی‌متر به ضخامت یک و نیم آجر با ملات گل آهک | مترمکعب | 36190000
ساختمان و ساختمان صنعتی | مرمت بناهای تاریخی | فصل‌ پنجم‌. عملیات مرمتی با آجر | 050226 | آجرکاری با آجرسنتی ۲۴×۲۴ سانتی‌متر موجود به ضخامت یک و نیم آجر با ملات گل آهک | مترمکعب | 12092000
ساختمان و ساختمان صنعتی | مرمت بناهای تاریخی | فصل‌ پنجم‌. عملیات مرمتی با آجر | 050227 | آجرکاری با آجرسنتی ۲۴×۲۴ سانتی‌متر به ضخامت یک و نیم آجر با ملات گل | مترمکعب | 37400000
ساختمان و ساختمان صنعتی | مرمت بناهای تاریخی | فصل‌ پنجم‌. عملیات مرمتی با آجر | 050228 | آجرکاری با آجرسنتی ۲۴×۲۴ سانتی‌متر موجود به ضخامت یک و نیم آجر با ملات گل | مترمکعب | 11163000
ساختمان و ساختمان صنعتی | مرمت بناهای تاریخی | فصل‌ پنجم‌. عملیات مرمتی با آجر | 050229 | آجرکاری با آجرسنتی ۲۴×۲۴ سانتی‌متر به ضخامت یک و نیم آجر با ملات گچ و خاک | مترمکعب | 36246000
ساختمان و ساختمان صنعتی | مرمت بناهای تاریخی | فصل‌ پنجم‌. عملیات مرمتی با آجر | 050230 | آجرکاری با آجرسنتی ۲۴×۲۴ سانتی‌متر موجود به ضخامت یک و نیم آجر با ملات گچ و خاک | مترمکعب | 9726000
ساختمان و ساختمان صنعتی | مرمت بناهای تاریخی | فصل‌ پنجم‌. عملیات مرمتی با آجر | 050231 | آجرکاری با آجرسنتی ۲۷×۲۷ سانتی‌متر به ضخامت یک و نیم آجر با ملات گل آهک | مترمکعب | 37076000
ساختمان و ساختمان صنعتی | مرمت بناهای تاریخی | فصل‌ پنجم‌. عملیات مرمتی با آجر | 050232 | آجرکاری با آجرسنتی ۲۷×۲۷ سانتی‌متر موجود به ضخامت یک و نیم آجر با ملات گل آهک | مترمکعب | 11532000
ساختمان و ساختمان صنعتی | مرمت بناهای تاریخی | فصل‌ پنجم‌. عملیات مرمتی با آجر | 050233 | آجرکاری با آجرسنتی ۲۷×۲۷ سانتی‌متر به ضخامت یک و نیم آجر با ملات گل | مترمکعب | 35449000
ساختمان و ساختمان صنعتی | مرمت بناهای تاریخی | فصل‌ پنجم‌. عملیات مرمتی با آجر | 050234 | آجرکاری با آجرسنتی ۲۷×۲۷ سانتی‌متر موجود به ضخامت یک و نیم آجر با ملات گل | مترمکعب | 10720000
ساختمان و ساختمان صنعتی | مرمت بناهای تاریخی | فصل‌ پنجم‌. عملیات مرمتی با آجر | 050235 | آجرکاری با آجرسنتی ۲۷×۲۷ سانتی‌متر به ضخامت یک و نیم آجر با ملات ماسه آهک | مترمکعب | 36836000
ساختمان و ساختمان صنعتی | مرمت بناهای تاریخی | فصل‌ پنجم‌. عملیات مرمتی با آجر | 050236 | آجرکاری با آجرسنتی ۲۷×۲۷ سانتی‌متر موجود به ضخامت یک و نیم آجر با ملات ماسه آهک | مترمکعب | 11408000
ساختمان و ساختمان صنعتی | مرمت بناهای تاریخی | فصل‌ پنجم‌. عملیات مرمتی با آجر | 050237 | آجرکاری با آجرسنتی ۲۷×۲۷ سانتی‌متر به ضخامت یک و نیم آجر با ملات باتارد | مترمکعب | 36886000
ساختمان و ساختمان صنعتی | مرمت بناهای تاریخی | فصل‌ پنجم‌. عملیات مرمتی با آجر | 050238 | آجرکاری با آجرسنتی ۲۷×۲۷ سانتی‌متر موجود به ضخامت یک و نیم آجر با ملات باتارد | مترمکعب | 11319000
ساختمان و ساختمان صنعتی | مرمت بناهای تاریخی | فصل‌ پنجم‌. عملیات مرمتی با آجر | 050239 | اضافه‌بها به ردیف‌‌های آجرکاری به منظور استحکام‌بخشی دیوار روی پی | مترمکعب | 3904000
ساختمان و ساختمان صنعتی | مرمت بناهای تاریخی | فصل‌ پنجم‌. عملیات مرمتی با آجر | 050301 | نماچینی با آجرسنتی ۲۰×۲۰ سانتی‌متر به ضخامت نیم آجر با ملات باتارد | متر مربع | 9616000
ساختمان و ساختمان صنعتی | مرمت بناهای تاریخی | فصل‌ پنجم‌. عملیات مرمتی با آجر | 050302 | نماچینی با آجرسنتی ۲۰×۲۰ سانتی‌متر موجود به ضخامت نیم آجر با ملات باتارد | متر مربع | 7286000
ساختمان و ساختمان صنعتی | مرمت بناهای تاریخی | فصل‌ پنجم‌. عملیات مرمتی با آجر | 050303 | نماچینی با آجرسنتی ۲۰×۲۰ سانتی‌متر به ضخامت نیم آجر با ملات گچ و خاک | متر مربع | 8832000
ساختمان و ساختمان صنعتی | مرمت بناهای تاریخی | فصل‌ پنجم‌. عملیات مرمتی با آجر | 050304 | نماچینی با آجرسنتی ۲۰×۲۰ سانتی‌متر موجود به ضخامت نیم آجر با ملات گچ و خاک | متر مربع | 6502000
ساختمان و ساختمان صنعتی | مرمت بناهای تاریخی | فصل‌ پنجم‌. عملیات مرمتی با آجر | 050305 | نماچینی با آجرسنتی ۲۰×۲۰ سانتی‌متر به ضخامت یک آجر با ملات باتارد | متر مربع | 13465000
ساختمان و ساختمان صنعتی | مرمت بناهای تاریخی | فصل‌ پنجم‌. عملیات مرمتی با آجر | 050306 | نماچینی با آجرسنتی ۲۰×۲۰ سانتی‌متر موجود به ضخامت یک آجر با ملات باتارد | متر مربع | 8870000
ساختمان و ساختمان صنعتی | مرمت بناهای تاریخی | فصل‌ پنجم‌. عملیات مرمتی با آجر | 050307 | نماچینی با آجرسنتی ۲۰×۲۰ سانتی‌متر به ضخامت یک آجر با ملات گچ و خاک | متر مربع | 13158000
ساختمان و ساختمان صنعتی | مرمت بناهای تاریخی | فصل‌ پنجم‌. عملیات مرمتی با آجر | 050308 | نماچینی با آجرسنتی ۲۰×۲۰ سانتی‌متر موجود به ضخامت یک آجر با ملات گچ و خاک | متر مربع | 8497000
ساختمان و ساختمان صنعتی | مرمت بناهای تاریخی | فصل‌ پنجم‌. عملیات مرمتی با آجر | 050309 | نماچینی با آجرسنتی ۲۲×۲۲ سانتی‌متر به ضخامت نیم آجر با ملات باتارد | متر مربع | 10456000
ساختمان و ساختمان صنعتی | مرمت بناهای تاریخی | فصل‌ پنجم‌. عملیات مرمتی با آجر | 050310 | نماچینی با آجرسنتی ۲۲×۲۲ سانتی‌متر موجود به ضخامت نیم آجر با ملات باتارد | متر مربع | 7715000
ساختمان و ساختمان صنعتی | مرمت بناهای تاریخی | فصل‌ پنجم‌. عملیات مرمتی با آجر | 050311 | نماچینی با آجرسنتی ۲۲×۲۲ سانتی‌متر به ضخامت نیم آجر با ملات گچ و خاک | متر مربع | 10010000
ساختمان و ساختمان صنعتی | مرمت بناهای تاریخی | فصل‌ پنجم‌. عملیات مرمتی با آجر | 050312 | نماچینی با آجرسنتی ۲۲×۲۲ سانتی‌متر موجود به ضخامت نیم آجر با ملات گچ و خاک | متر مربع | 7273000
ساختمان و ساختمان صنعتی | مرمت بناهای تاریخی | فصل‌ پنجم‌. عملیات مرمتی با آجر | 050313 | نماچینی با آجرسنتی ۲۲×۲۲ سانتی‌متر به ضخامت یک آجر با ملات باتارد | متر مربع | 14204000
ساختمان و ساختمان صنعتی | مرمت بناهای تاریخی | فصل‌ پنجم‌. عملیات مرمتی با آجر | 050314 | نماچینی با آجرسنتی ۲۲×۲۲ سانتی‌متر موجود به ضخامت یک آجر با ملات باتارد | متر مربع | 9267000
ساختمان و ساختمان صنعتی | مرمت بناهای تاریخی | فصل‌ پنجم‌. عملیات مرمتی با آجر | 050315 | نماچینی با آجرسنتی ۲۲×۲۲ سانتی‌متر به ضخامت یک آجر با ملات گچ و خاک | متر مربع | 13617000
ساختمان و ساختمان صنعتی | مرمت بناهای تاریخی | فصل‌ پنجم‌. عملیات مرمتی با آجر | 050316 | نماچینی با آجرسنتی ۲۲×۲۲ سانتی‌متر موجود به ضخامت یک آجر با ملات گچ و خاک | متر مربع | 8604000
ساختمان و ساختمان صنعتی | مرمت بناهای تاریخی | فصل‌ پنجم‌. عملیات مرمتی با آجر | 050317 | نماچینی با آجرسنتی ۲۴×۲۴ سانتی‌متر به ضخامت نیم آجر با ملات باتارد | متر مربع | 11293000
ساختمان و ساختمان صنعتی | مرمت بناهای تاریخی | فصل‌ پنجم‌. عملیات مرمتی با آجر | 050318 | نماچینی با آجرسنتی ۲۴×۲۴ سانتی‌متر موجود به ضخامت نیم آجر با ملات باتارد | متر مربع | 7967000
ساختمان و ساختمان صنعتی | مرمت بناهای تاریخی | فصل‌ پنجم‌. عملیات مرمتی با آجر | 050319 | نماچینی با آجرسنتی ۲۴×۲۴ سانتی‌متر به ضخامت نیم آجر با ملات گچ و خاک | متر مربع | 10416000
ساختمان و ساختمان صنعتی | مرمت بناهای تاریخی | فصل‌ پنجم‌. عملیات مرمتی با آجر | 050320 | نماچینی با آجرسنتی ۲۴×۲۴ سانتی‌متر موجود به ضخامت نیم آجر با ملات گچ و خاک | متر مربع | 7010000
ساختمان و ساختمان صنعتی | مرمت بناهای تاریخی | فصل‌ پنجم‌. عملیات مرمتی با آجر | 050321 | نماچینی با آجرسنتی ۲۴×۲۴ سانتی‌متر به ضخامت یک آجر با ملات باتارد | متر مربع | 15520000
ساختمان و ساختمان صنعتی | مرمت بناهای تاریخی | فصل‌ پنجم‌. عملیات مرمتی با آجر | 050322 | نماچینی با آجرسنتی ۲۴×۲۴ سانتی‌متر موجود به ضخامت یک آجر با ملات باتارد | متر مربع | 8678000
ساختمان و ساختمان صنعتی | مرمت بناهای تاریخی | فصل‌ پنجم‌. عملیات مرمتی با آجر | 050323 | نماچینی با آجرسنتی ۲۴×۲۴ سانتی‌متر به ضخامت یک آجر با ملات گچ و خاک | متر مربع | 14510000
ساختمان و ساختمان صنعتی | مرمت بناهای تاریخی | فصل‌ پنجم‌. عملیات مرمتی با آجر | 050324 | نماچینی با آجرسنتی ۲۴×۲۴ سانتی‌متر موجود به ضخامت یک آجر با ملات گچ و خاک | متر مربع | 8184000
ساختمان و ساختمان صنعتی | مرمت بناهای تاریخی | فصل‌ پنجم‌. عملیات مرمتی با آجر | 050325 | نماچینی با آجرسنتی ۲۷×۲۷ سانتی‌متر به ضخامت نیم آجر با ملات باتارد | متر مربع | 11345000
ساختمان و ساختمان صنعتی | مرمت بناهای تاریخی | فصل‌ پنجم‌. عملیات مرمتی با آجر | 050326 | نماچینی با آجرسنتی ۲۷×۲۷ سانتی‌متر موجود به ضخامت نیم آجر با ملات باتارد | متر مربع | 7610000
ساختمان و ساختمان صنعتی | مرمت بناهای تاریخی | فصل‌ پنجم‌. عملیات مرمتی با آجر | 050327 | نماچینی با آجرسنتی ۲۷×۲۷ سانتی‌متر به ضخامت نیم آجر با ملات گچ و خاک | متر مربع | 10427000
ساختمان و ساختمان صنعتی | مرمت بناهای تاریخی | فصل‌ پنجم‌. عملیات مرمتی با آجر | 050328 | نماچینی با آجرسنتی ۲۷×۲۷ سانتی‌متر موجود به ضخامت نیم آجر با ملات گچ و خاک | متر مربع | 6692000
ساختمان و ساختمان صنعتی | مرمت بناهای تاریخی | فصل‌ پنجم‌. عملیات مرمتی با آجر | 050329 | نماچینی با آجرسنتی ۲۷×۲۷ سانتی‌متر به ضخامت یک آجر با ملات باتارد | متر مربع | 16057000
ساختمان و ساختمان صنعتی | مرمت بناهای تاریخی | فصل‌ پنجم‌. عملیات مرمتی با آجر | 050330 | نماچینی با آجرسنتی ۲۷×۲۷ سانتی‌متر موجود به ضخامت یک آجر با ملات باتارد | متر مربع | 8506000
ساختمان و ساختمان صنعتی | مرمت بناهای تاریخی | فصل‌ پنجم‌. عملیات مرمتی با آجر | 050331 | نماچینی با آجرسنتی ۲۷×۲۷ سانتی‌متر به ضخامت یک آجر با ملات گچ و خاک | متر مربع | 15438000
ساختمان و ساختمان صنعتی | مرمت بناهای تاریخی | فصل‌ پنجم‌. عملیات مرمتی با آجر | 050332 | نماچینی با آجرسنتی ۲۷×۲۷ سانتی‌متر موجود به ضخامت یک آجر با ملات گچ و خاک | متر مربع | 8003000
ساختمان و ساختمان صنعتی | مرمت بناهای تاریخی | فصل‌ پنجم‌. عملیات مرمتی با آجر | 050333 | اضافه‌بها به ردیف‌های نماچینی با اجرا به صورت خفته و راسته یا حصیری | متر مربع | 3340000
ساختمان و ساختمان صنعتی | مرمت بناهای تاریخی | فصل‌ پنجم‌. عملیات مرمتی با آجر | 050334 | اضافه‌بها به ردیف‌های نماچینی برای آب‌ساب کردن آجر | متر مربع | 1606000
ساختمان و ساختمان صنعتی | مرمت بناهای تاریخی | فصل‌ پنجم‌. عملیات مرمتی با آجر | 050335 | اضافه‌بها به ردیف‌های نماچینی برای تراش،کشویی و فاق نمودن آجر | متر مربع | 1369000
ساختمان و ساختمان صنعتی | مرمت بناهای تاریخی | فصل‌ پنجم‌. عملیات مرمتی با آجر | 050336 | نماچینی با آجرسنتی ۲۰×۲۰ سانتی‌متر به صورت لوزی (مربع قناس) با ملات باتارد | متر مربع | 7946000
ساختمان و ساختمان صنعتی | مرمت بناهای تاریخی | فصل‌ پنجم‌. عملیات مرمتی با آجر | 050337 | نماچینی معقلی با آجرسنتی ۲۰×۲۰ سانتی‌متر و کاشی صابونک به صورت لوزی (مربع قناس) با ملات باتارد | متر مربع | 11898000
ساختمان و ساختمان صنعتی | مرمت بناهای تاریخی | فصل‌ پنجم‌. عملیات مرمتی با آجر | 050338 | اضافه‌بها به ردیف‌های نماچینی به صورت دورو نما | متر مربع | 4787000
ساختمان و ساختمان صنعتی | مرمت بناهای تاریخی | فصل‌ پنجم‌. عملیات مرمتی با آجر | 050401 | ناودان دیواری با آجر سنتی ۲۰×۲۰ سانتی‌متر (بشنی) | مترطول | 4182000
ساختمان و ساختمان صنعتی | مرمت بناهای تاریخی | فصل‌ پنجم‌. عملیات مرمتی با آجر | 050501 | مرمت نمای آجری ۲۰×۲۰ سانتی‌متر آسیب دیده تا ۲۰ درصد در هر متر مربع، شامل خارج کردن آجرهای فرسوده، آماده‌سازی جای آجر، آجرتراشی و نصب آجرجدید و بندکشی | قالب | 463000
ساختمان و ساختمان صنعتی | مرمت بناهای تاریخی | فصل‌ پنجم‌. عملیات مرمتی با آجر | 050502 | مرمت نمای آجری ۲۰×۲۰ سانتی‌متر آسیب دیده تا ۲۰ درصد در هر متر مربع، شامل خارج کردن آجر‌های فرسوده، آماده‌سازی جای آجر، آجرتراشی و نصب آجر موجود و بندکشی | قالب | 388500
ساختمان و ساختمان صنعتی | مرمت بناهای تاریخی | فصل‌ پنجم‌. عملیات مرمتی با آجر | 050503 | مرمت نمای آجری ۲۲×۲۲ سانتی‌متر آسیب دیده تا ۲۰ درصد در هر متر مربع، شامل خارج کردن آجرهای فرسوده، آماده‌سازی جای آجر، آجرتراشی و نصب آجرجدید و بندکشی | قالب | 434500
ساختمان و ساختمان صنعتی | مرمت بناهای تاریخی | فصل‌ پنجم‌. عملیات مرمتی با آجر | 050504 | مرمت نمای آجری ۲۲×۲۲ سانتی‌متر آسیب دیده تا ۲۰ درصد در هر متر مربع، شامل خارج کردن آجرهای فرسوده، آماده‌سازی جای آجر، آجرتراشی و نصب آجر موجود و بندکشی | قالب | 388500
ساختمان و ساختمان صنعتی | مرمت بناهای تاریخی | فصل‌ پنجم‌. عملیات مرمتی با آجر | 050505 | مرمت نمای آجری ۲۴×۲۴ سانتی‌متر آسیب دیده تا ۲۰ درصد در هر متر مربع، شامل خارج کردن آجرهای فرسوده، آماده‌سازی جای آجر، آجرتراشی و نصب آجرجدید و بندکشی | قالب | 531000
ساختمان و ساختمان صنعتی | مرمت بناهای تاریخی | فصل‌ پنجم‌. عملیات مرمتی با آجر | 050506 | مرمت نمای آجری ۲۴×۲۴ سانتی‌متر آسیب دیده تا ۲۰ درصد در هر متر مربع، شامل خارج کردن آجرهای فرسوده، آماده‌سازی جای آجر، آجرتراشی و نصب آجر موجود و بندکشی | قالب | 436000
ساختمان و ساختمان صنعتی | مرمت بناهای تاریخی | فصل‌ پنجم‌. عملیات مرمتی با آجر | 050507 | مرمت نمای آجری ۲۷×۲۷ سانتی‌متر آسیب دیده تا ۲۰ درصد در هر متر مربع، شامل خارج کردن آجرهای فرسوده، آماده‌سازی جای آجر، آجرتراشی و نصب آجرجدید و بندکشی | قالب | 682500
ساختمان و ساختمان صنعتی | مرمت بناهای تاریخی | فصل‌ پنجم‌. عملیات مرمتی با آجر | 050508 | مرمت نمای آجری ۲۷×۲۷ سانتی‌متر آسیب دیده تا ۲۰ درصد در هر متر مربع، شامل خارج کردن آجرهای فرسوده، آماده‌سازی جای آجر، آجرتراشی و نصب آجر موجود و بندکشی | قالب | 560500
ساختمان و ساختمان صنعتی | مرمت بناهای تاریخی | فصل‌ پنجم‌. عملیات مرمتی با آجر | 050509 | مرمت نمای آجری ۲۰×۲۰ سانتی‌متر آسیب دیده بیش از ۲۰ درصد در هر متر مربع، شامل خارج کردن آجرهای فرسوده، آماده‌سازی جای آجر، آجرتراشی و نصب آجر جدید به صورت هشت گیر و بندکشی | متر مربع | 17774000
ساختمان و ساختمان صنعتی | مرمت بناهای تاریخی | فصل‌ پنجم‌. عملیات مرمتی با آجر | 050510 | مرمت نمای آجری ۲۰×۲۰ سانتی‌متر آسیب دیده بیش از ۲۰ درصد در هر متر مربع، شامل خارج کردن آجرهای فرسوده، آماده‌سازی جای آجر، آجرتراشی و نصب آجرموجود به صورت هشت گیر و بندکشی | متر مربع | 15257000
ساختمان و ساختمان صنعتی | مرمت بناهای تاریخی | فصل‌ پنجم‌. عملیات مرمتی با آجر | 050511 | مرمت نمای آجری ۲۲×۲۲ سانتی‌متر آسیب دیده بیش از ۲۰ درصد در هر متر مربع، شامل خارج کردن آجرهای فرسوده، آماده‌سازی جای آجر، آجرتراشی و نصب آجر جدید به صورت هشت گیر و بندکشی | متر مربع | 18389000
ساختمان و ساختمان صنعتی | مرمت بناهای تاریخی | فصل‌ پنجم‌. عملیات مرمتی با آجر | 050512 | مرمت نمای آجری ۲۲×۲۲ سانتی‌متر آسیب دیده بیش از ۲۰ درصد در هر متر مربع، شامل خارج کردن آجرهای فرسوده، آماده‌سازی جای آجر، آجرتراشی و نصب آجرموجود به صورت هشت گیر و بندکشی | متر مربع | 15786000
ساختمان و ساختمان صنعتی | مرمت بناهای تاریخی | فصل‌ پنجم‌. عملیات مرمتی با آجر | 050513 | مرمت نمای آجری ۲۴×۲۴ سانتی‌متر آسیب دیده بیش از ۲۰ درصد در هر متر مربع، شامل خارج کردن آجرهای فرسوده، آماده‌سازی جای آجر، آجرتراشی و نصب آجر جدید به صورت هشت گیر و بندکشی | متر مربع | 21342000
ساختمان و ساختمان صنعتی | مرمت بناهای تاریخی | فصل‌ پنجم‌. عملیات مرمتی با آجر | 050514 | مرمت نمای آجری ۲۴×۲۴ سانتی‌متر آسیب دیده بیش از ۲۰ درصد در هر متر مربع، شامل خارج کردن آجرهای فرسوده، آماده‌سازی جای آجر، آجرتراشی و نصب آجرموجود به صورت هشت گیر و بندکشی | متر مربع | 16359000
ساختمان و ساختمان صنعتی | مرمت بناهای تاریخی | فصل‌ پنجم‌. عملیات مرمتی با آجر | 050515 | مرمت نمای آجری ۲۷×۲۷ سانتی‌متر آسیب دیده بیش از ۲۰ درصد در هر متر مربع، شامل خارج کردن آجرهای فرسوده، آماده‌سازی جای آجر، آجرتراشی و نصب آجر جدید به صورت هشت گیر و بندکشی | متر مربع | 21494000
ساختمان و ساختمان صنعتی | مرمت بناهای تاریخی | فصل‌ پنجم‌. عملیات مرمتی با آجر | 050516 | مرمت نمای آجری ۲۷×۲۷ سانتی‌متر آسیب دیده بیش از ۲۰ درصد در هر متر مربع، شامل خارج کردن آجرهای فرسوده، آماده‌سازی جای آجر، آجرتراشی و نصب آجرموجود به صورت هشت گیر و بندکشی | متر مربع | 17612000
ساختمان و ساختمان صنعتی | مرمت بناهای تاریخی | فصل‌ پنجم‌. عملیات مرمتی با آجر | 050601 | هره‌چینی نیم آجره با آجرسنتی ۲۰×۲۰ سانتی‌متر با ملات‌های آهکی | مترطول | 2567000
ساختمان و ساختمان صنعتی | مرمت بناهای تاریخی | فصل‌ پنجم‌. عملیات مرمتی با آجر | 050602 | هره‌چینی نیم آجره با آجرسنتی ۲۰×۲۰ سانتی‌متر موجود با ملات‌های آهکی | مترطول | 1926000
ساختمان و ساختمان صنعتی | مرمت بناهای تاریخی | فصل‌ پنجم‌. عملیات مرمتی با آجر | 050603 | هره‌چینی یک آجره با آجرسنتی ۲۰×۲۰ سانتی‌متر با ملات‌های آهکی | مترطول | 2981000
ساختمان و ساختمان صنعتی | مرمت بناهای تاریخی | فصل‌ پنجم‌. عملیات مرمتی با آجر | 050604 | هره‌چینی یک آجره با آجرسنتی ۲۰×۲۰ سانتی‌متر موجود با ملات‌های آهکی | مترطول | 2107000
ساختمان و ساختمان صنعتی | مرمت بناهای تاریخی | فصل‌ پنجم‌. عملیات مرمتی با آجر | 050605 | هره‌چینی نیم آجره با آجرسنتی ۲۲×۲۲ سانتی‌متر با ملات‌های آهکی | مترطول | 3014000
ساختمان و ساختمان صنعتی | مرمت بناهای تاریخی | فصل‌ پنجم‌. عملیات مرمتی با آجر | 050606 | هره‌چینی نیم آجره با آجرسنتی ۲۲×۲۲ سانتی‌متر موجود با ملات‌های آهکی | مترطول | 2150000
ساختمان و ساختمان صنعتی | مرمت بناهای تاریخی | فصل‌ پنجم‌. عملیات مرمتی با آجر | 050607 | هره‌چینی یک آجره با آجرسنتی ۲۲×۲۲ سانتی‌متر با ملات‌های آهکی | مترطول | 3679000
ساختمان و ساختمان صنعتی | مرمت بناهای تاریخی | فصل‌ پنجم‌. عملیات مرمتی با آجر | 050608 | هره‌چینی یک آجره با آجرسنتی ۲۲×۲۲ سانتی‌متر موجود با ملات‌های آهکی | مترطول | 2382000
ساختمان و ساختمان صنعتی | مرمت بناهای تاریخی | فصل‌ پنجم‌. عملیات مرمتی با آجر | 050609 | هره‌چینی نیم آجره با آجرسنتی ۲۴×۲۴ سانتی‌متر با ملات‌های آهکی | مترطول | 3746000
ساختمان و ساختمان صنعتی | مرمت بناهای تاریخی | فصل‌ پنجم‌. عملیات مرمتی با آجر | 050610 | هره‌چینی نیم آجره با آجرسنتی ۲۴×۲۴ سانتی‌متر موجود با ملات‌های آهکی | مترطول | 2796000
ساختمان و ساختمان صنعتی | مرمت بناهای تاریخی | فصل‌ پنجم‌. عملیات مرمتی با آجر | 050611 | هره‌چینی یک آجره با آجرسنتی ۲۴×۲۴ سانتی‌متر با ملات‌های آهکی | مترطول | 4173000
ساختمان و ساختمان صنعتی | مرمت بناهای تاریخی | فصل‌ پنجم‌. عملیات مرمتی با آجر | 050612 | هره‌چینی یک آجره با آجرسنتی ۲۴×۲۴ سانتی‌متر موجود با ملات‌های آهکی | مترطول | 2790000
ساختمان و ساختمان صنعتی | مرمت بناهای تاریخی | فصل‌ پنجم‌. عملیات مرمتی با آجر | 050613 | هره‌چینی نیم آجره با آجرسنتی ۲۷×۲۷ سانتی‌متر با ملات‌های آهکی | مترطول | 3793000
ساختمان و ساختمان صنعتی | مرمت بناهای تاریخی | فصل‌ پنجم‌. عملیات مرمتی با آجر | 050614 | هره‌چینی نیم آجره با آجرسنتی ۲۷×۲۷ سانتی‌متر موجود با ملات‌های آهکی | مترطول | 2573000
ساختمان و ساختمان صنعتی | مرمت بناهای تاریخی | فصل‌ پنجم‌. عملیات مرمتی با آجر | 050615 | هره‌چینی یک آجره با آجرسنتی ۲۷×۲۷ سانتی‌متر با ملات‌های آهکی | مترطول | 4634000
ساختمان و ساختمان صنعتی | مرمت بناهای تاریخی | فصل‌ پنجم‌. عملیات مرمتی با آجر | 050616 | هره‌چینی یک آجره با آجرسنتی ۲۷×۲۷ سانتی‌متر موجود با ملات‌های آهکی | مترطول | 3184000
ساختمان و ساختمان صنعتی | مرمت بناهای تاریخی | فصل‌ پنجم‌. عملیات مرمتی با آجر | 050617 | هره‌چینی دو آجره با آجر سنتی ۲۰×۲۰ سانتی‌متر با انواع ملات‌ آهکی | مترطول | 4923000
ساختمان و ساختمان صنعتی | مرمت بناهای تاریخی | فصل‌ پنجم‌. عملیات مرمتی با آجر | 050618 | هره‌چینی دو آجره با آجر سنتی ۲۰×۲۰ سانتی‌متر موجود با انواع ملات‌ آهکی | مترطول | 3175000
ساختمان و ساختمان صنعتی | مرمت بناهای تاریخی | فصل‌ پنجم‌. عملیات مرمتی با آجر | 050619 | کسربها به ردیف‌های ۰۵۰۶۰۱ الی ۰۵۰۶۱۸ در صورت استفاده از ملات گچ و خاک یا گچ سنتی | مترطول | -3080
ساختمان و ساختمان صنعتی | مرمت بناهای تاریخی | فصل‌ پنجم‌. عملیات مرمتی با آجر | 050620 | اضافه‌بها به ردیف‌های هره‌چینی در صورت استفاده از حمیل کاشی | مترطول | 875500
ساختمان و ساختمان صنعتی | مرمت بناهای تاریخی | فصل‌ پنجم‌. عملیات مرمتی با آجر | 050701 | شبکه‌چینی نیم آجره ساده به صورت مربعی با آجرسنتی ۲۰ ×۲۰ سانتی‌متر با ملات گچ و بندکشی | متر مربع | 6433000
ساختمان و ساختمان صنعتی | مرمت بناهای تاریخی | فصل‌ پنجم‌. عملیات مرمتی با آجر | 050702 | شبکه‌چینی نیم آجره ساده به صورت مربعی با آجرسنتی ۲۰×۲۰ سانتی‌متر موجود با ملات گچ و بندکشی | متر مربع | 5157000
ساختمان و ساختمان صنعتی | مرمت بناهای تاریخی | فصل‌ پنجم‌. عملیات مرمتی با آجر | 050703 | شبکه‌چینی یک آجره ساده به صورت مربعی با آجرسنتی ۲۰×۲۰ سانتی‌متر با ملات گچ و بندکشی | متر مربع | 8351000
ساختمان و ساختمان صنعتی | مرمت بناهای تاریخی | فصل‌ پنجم‌. عملیات مرمتی با آجر | 050704 | شبکه‌چینی یک آجره ساده به صورت مربعی با آجرسنتی ۲۰ ×۲۰ سانتی‌متر موجود با ملات گچ و بندکشی | متر مربع | 5496000
ساختمان و ساختمان صنعتی | مرمت بناهای تاریخی | فصل‌ پنجم‌. عملیات مرمتی با آجر | 050705 | شبکه‌چینی ساده با آجرسنتی ۱۱×۲۲ سانتی‌متر با نقش فخرومدین با ملات گچ و بندکشی | متر مربع | 6616000
ساختمان و ساختمان صنعتی | مرمت بناهای تاریخی | فصل‌ پنجم‌. عملیات مرمتی با آجر | 050706 | شبکه‌چینی ساده با آجرسنتی ۱۱×۲۲ سانتی‌متر موجود با نقش فخرومدین با ملات گچ و بندکشی | متر مربع | 3952000
ساختمان و ساختمان صنعتی | مرمت بناهای تاریخی | فصل‌ پنجم‌. عملیات مرمتی با آجر | 050707 | شبکه‌چینی ساده با آجرسنتی ۲۲×۲۲ سانتی‌متر با نقش فخرومدین با ملات گچ و بندکشی | متر مربع | 7955000
ساختمان و ساختمان صنعتی | مرمت بناهای تاریخی | فصل‌ پنجم‌. عملیات مرمتی با آجر | 050708 | شبکه‌چینی ساده با آجرسنتی ۲۲×۲۲ سانتی‌متر موجود با نقش فخرومدین با ملات گچ و بندکشی | متر مربع | 4426000
ساختمان و ساختمان صنعتی | مرمت بناهای تاریخی | فصل‌ پنجم‌. عملیات مرمتی با آجر | 050709 | اضافه‌بها به ردیف‌های شبکه‌چینی در صورت استفاده از حمیل کاشی | متر مربع | 2615000
ساختمان و ساختمان صنعتی | مرمت بناهای تاریخی | فصل‌ پنجم‌. عملیات مرمتی با آجر | 050710 | اضافه‌بها به ردیف‌های شبکه‌چینی در صورت استفاده از حمیل کاشی موجود | متر مربع | 1990000
ساختمان و ساختمان صنعتی | مرمت بناهای تاریخی | فصل‌ پنجم‌. عملیات مرمتی با آجر | 050801 | ازاره آجری با آجرسنتی ۲۰×۲۰ سانتی‌متر به صورت هره‌ با ملات‌های آهکی | مترمربع | 8189000
ساختمان و ساختمان صنعتی | مرمت بناهای تاریخی | فصل‌ پنجم‌. عملیات مرمتی با آجر | 050802 | ازاره آجری با آجرسنتی ۲۰×۲۰ سانتی‌متر موجود به صورت هره‌ با ملات‌های آهکی | مترمربع | 6499000
ساختمان و ساختمان صنعتی | مرمت بناهای تاریخی | فصل‌ پنجم‌. عملیات مرمتی با آجر | 050803 | ازاره آجری با آجرسنتی ۲۰×۲۰ سانتی‌متر به صورت طرح‌دار با ملات‌های آهکی | مترمربع | 8912000
ساختمان و ساختمان صنعتی | مرمت بناهای تاریخی | فصل‌ پنجم‌. عملیات مرمتی با آجر | 050804 | ازاره آجری با آجرسنتی ۲۰×۲۰ سانتی‌متر موجود به صورت طرح‌دار با ملات‌های آهکی | مترمربع | 6932000
ساختمان و ساختمان صنعتی | مرمت بناهای تاریخی | فصل‌ پنجم‌. عملیات مرمتی با آجر | 050805 | ازاره آجری به صورت خفته و راسته با آجرسنتی ۱۰×۲۰ سانتی‌متر با ملات‌های آهکی | مترمربع | 10120000
ساختمان و ساختمان صنعتی | مرمت بناهای تاریخی | فصل‌ پنجم‌. عملیات مرمتی با آجر | 050806 | ازاره آجری به صورت خفته و راسته با آجرسنتی ۱۰×۲۰ سانتی‌متر موجود با ملات‌های آهکی | مترمربع | 7080000
ساختمان و ساختمان صنعتی | مرمت بناهای تاریخی | فصل‌ پنجم‌. عملیات مرمتی با آجر | 050901 | آجرچینی لاپوش (تیغه‌ای) به صورت پکفته‌کردن با آجر فشاری با ملات گچ و خاک | متر مربع | 3426000
ساختمان و ساختمان صنعتی | مرمت بناهای تاریخی | فصل‌ پنجم‌. عملیات مرمتی با آجر | 050902 | آجرچینی لاپوش (تیغه‌ای) به صورت پکفته‌کردن با آجر فشاری موجود با ملات گچ و خاک | متر مربع | 2129000
ساختمان و ساختمان صنعتی | مرمت بناهای تاریخی | فصل‌ پنجم‌. عملیات مرمتی با آجر | 050903 | آجرچینی لاپوش (تیغه‌ای) به صورت پکفته‌کردن با آجرسنتی ۱۰×۲۰ سانتی‌متر با ملات گچ و خاک | متر مربع | 4661000
ساختمان و ساختمان صنعتی | مرمت بناهای تاریخی | فصل‌ پنجم‌. عملیات مرمتی با آجر | 050904 | آجرچینی لاپوش (تیغه‌ای) به صورت پکفته‌کردن با آجرسنتی ۱۰×۲۰ سانتی‌متر موجود با ملات گچ و خاک | متر مربع | 2165000
ساختمان و ساختمان صنعتی | مرمت بناهای تاریخی | فصل‌ پنجم‌. عملیات مرمتی با آجر | 050905 | آجرچینی لاپوش (تیغه‌ای) به صورت پکفته‌کردن با آجرسنتی ۲۰×۲۰ سانتی‌متر با ملات گچ و خاک | متر مربع | 4376000
ساختمان و ساختمان صنعتی | مرمت بناهای تاریخی | فصل‌ پنجم‌. عملیات مرمتی با آجر | 050906 | آجرچینی لاپوش (تیغه‌ای) به صورت پکفته‌کردن با آجرسنتی ۲۰×۲۰ سانتی‌متر موجود با ملات گچ و خاک | متر مربع | 2745000
ساختمان و ساختمان صنعتی | مرمت بناهای تاریخی | فصل‌ پنجم‌. عملیات مرمتی با آجر | 050907 | آجرچینی لاپوش (تیغه‌ای) به صورت پکفته‌کردن با آجرسنتی ۲۲×۲۲ سانتی‌متر با ملات گچ و خاک | متر مربع | 4585000
ساختمان و ساختمان صنعتی | مرمت بناهای تاریخی | فصل‌ پنجم‌. عملیات مرمتی با آجر | 050908 | آجرچینی لاپوش (تیغه‌ای) به صورت پکفته‌کردن با آجرسنتی ۲۲×۲۲ سانتی‌متر موجود با ملات گچ و خاک | متر مربع | 2856000
ساختمان و ساختمان صنعتی | مرمت بناهای تاریخی | فصل‌ پنجم‌. عملیات مرمتی با آجر | 050909 | آجرچینی لاپوش (تیغه‌ای) تیغه ای به صورت پکفته‌کردن با آجرسنتی ۲۴×۲۴ سانتی‌متر با ملات گچ و خاک | متر مربع | 4783000
ساختمان و ساختمان صنعتی | مرمت بناهای تاریخی | فصل‌ پنجم‌. عملیات مرمتی با آجر | 050910 | آجرچینی لاپوش (تیغه‌ای) به صورت پکفته‌کردن با آجرسنتی ۲۴×۲۴ سانتی‌متر موجود با ملات گچ و خاک | متر مربع | 2688000
ساختمان و ساختمان صنعتی | مرمت بناهای تاریخی | فصل‌ پنجم‌. عملیات مرمتی با آجر | 050911 | آجرچینی لاپوش (تیغه‌ای) به صورت پکفته‌کردن با آجرسنتی ۲۷×۲۷ سانتی‌متر با ملات گچ و خاک | متر مربع | 5204000
ساختمان و ساختمان صنعتی | مرمت بناهای تاریخی | فصل‌ پنجم‌. عملیات مرمتی با آجر | 050912 | آجرچینی لاپوش (تیغه‌ای) به صورت پکفته‌کردن با آجرسنتی ۲۷×۲۷ سانتی‌متر موجود با ملات گچ و خاک | متر مربع | 3461000
ساختمان و ساختمان صنعتی | مرمت بناهای تاریخی | فصل‌ پنجم‌. عملیات مرمتی با آجر | 050913 | قرنیز پای دیوار با آجر سنتی ۲۰×۲۰ سانتی‌متر به صورت پکفته با ملات باتارد | متر طول | 3622000
ساختمان و ساختمان صنعتی | مرمت بناهای تاریخی | فصل‌ پنجم‌. عملیات مرمتی با آجر | 050914 | قرنیز پای دیوار با آجر سنتی ۲۰×۲۰ سانتی‌متر موجود به صورت پکفته با ملات باتارد | متر طول | 3342000
ساختمان و ساختمان صنعتی | مرمت بناهای تاریخی | فصل‌ پنجم‌. عملیات مرمتی با آجر | 051001 | لنگه‌طاق یا تویزه به صورت پر تا دهانه ۳ متر با آجرسنتی ۲۰×۲۰ سانتی‌متر با ملات گچ یا گچ و خاک | متر مربع | 16564000
ساختمان و ساختمان صنعتی | مرمت بناهای تاریخی | فصل‌ پنجم‌. عملیات مرمتی با آجر | 051002 | لنگه‌طاق یا تویزه به صورت پر تا دهانه ۳ متر با آجرسنتی ۲۰×۲۰ سانتی‌متر موجود با ملات گچ یا گچ و خاک | متر مربع | 10447000
ساختمان و ساختمان صنعتی | مرمت بناهای تاریخی | فصل‌ پنجم‌. عملیات مرمتی با آجر | 051003 | لنگه‌طاق یا تویزه به صورت رومی تا دهانه ۳ متر با آجرسنتی ۲۰×۲۰ سانتی‌متر با ملات گچ یا گچ و خاک | متر مربع | 18518000
ساختمان و ساختمان صنعتی | مرمت بناهای تاریخی | فصل‌ پنجم‌. عملیات مرمتی با آجر | 051004 | لنگه‌طاق یا تویزه به صورت رومی تا دهانه ۳ متر با آجرسنتی ۲۰×۲۰ سانتی‌متر موجود با ملات گچ یا گچ و خاک | متر مربع | 11643000
ساختمان و ساختمان صنعتی | مرمت بناهای تاریخی | فصل‌ پنجم‌. عملیات مرمتی با آجر | 051005 | لنگه‌طاق یا تویزه به صورت پر تا دهانه ۳ متر با آجرسنتی ۲۰×۲۰ سانتی‌متر با ملات گل آهک | متر مربع | 17551000
ساختمان و ساختمان صنعتی | مرمت بناهای تاریخی | فصل‌ پنجم‌. عملیات مرمتی با آجر | 051006 | لنگه‌طاق یا تویزه به صورت پر تا دهانه ۳ متر با آجرسنتی ۲۰×۲۰ سانتی‌متر موجود با ملات گل آهک | متر مربع | 11434000
ساختمان و ساختمان صنعتی | مرمت بناهای تاریخی | فصل‌ پنجم‌. عملیات مرمتی با آجر | 051007 | لنگه‌طاق یا تویزه به صورت رومی تا دهانه ۳ متر با آجرسنتی ۲۰×۲۰ سانتی‌متر با ملات گل آهک | متر مربع | 19450000
ساختمان و ساختمان صنعتی | مرمت بناهای تاریخی | فصل‌ پنجم‌. عملیات مرمتی با آجر | 051008 | لنگه‌طاق یا تویزه به صورت رومی تا دهانه ۳ متر با آجرسنتی ۲۰×۲۰ سانتی‌متر موجود با ملات گل آهک | متر مربع | 15663000
ساختمان و ساختمان صنعتی | مرمت بناهای تاریخی | فصل‌ پنجم‌. عملیات مرمتی با آجر | 051009 | لنگه‌طاق یا تویزه به صورت پر تا دهانه ۳ متر با آجرسنتی ۲۲×۲۲ سانتی‌متر با ملات گچ یا گچ و خاک | متر مربع | 17170000
ساختمان و ساختمان صنعتی | مرمت بناهای تاریخی | فصل‌ پنجم‌. عملیات مرمتی با آجر | 051010 | لنگه‌طاق یا تویزه به صورت پر تا دهانه ۳ متر با آجرسنتی ۲۲×۲۲ سانتی‌متر موجود با ملات گچ یا گچ و خاک | متر مربع | 10276000
ساختمان و ساختمان صنعتی | مرمت بناهای تاریخی | فصل‌ پنجم‌. عملیات مرمتی با آجر | 051011 | لنگه‌طاق یا تویزه به صورت رومی تا دهانه ۳ متر با آجرسنتی ۲۲×۲۲ سانتی‌متر با ملات گچ یا گچ و خاک | متر مربع | 18964000
ساختمان و ساختمان صنعتی | مرمت بناهای تاریخی | فصل‌ پنجم‌. عملیات مرمتی با آجر | 051012 | لنگه‌طاق یا تویزه به صورت رومی تا دهانه ۳ متر با آجرسنتی ۲۲×۲۲ سانتی‌متر موجود با ملات گچ یا گچ و خاک | متر مربع | 11402000
ساختمان و ساختمان صنعتی | مرمت بناهای تاریخی | فصل‌ پنجم‌. عملیات مرمتی با آجر | 051013 | لنگه‌طاق یا تویزه به صورت پر تا دهانه ۳ متر با آجرسنتی ۲۲×۲۲ سانتی‌متر با ملات گل آهک | متر مربع | 17914000
ساختمان و ساختمان صنعتی | مرمت بناهای تاریخی | فصل‌ پنجم‌. عملیات مرمتی با آجر | 051014 | لنگه‌طاق یا تویزه به صورت پر تا دهانه ۳ متر با آجرسنتی ۲۲×۲۲ سانتی‌متر موجود با ملات گل آهک | متر مربع | 11261000
ساختمان و ساختمان صنعتی | مرمت بناهای تاریخی | فصل‌ پنجم‌. عملیات مرمتی با آجر | 051015 | لنگه‌طاق یا تویزه به صورت رومی تا دهانه ۳ متر با آجرسنتی ۲۲×۲۲ سانتی‌متر با ملات گل آهک | متر مربع | 19728000
ساختمان و ساختمان صنعتی | مرمت بناهای تاریخی | فصل‌ پنجم‌. عملیات مرمتی با آجر | 051016 | لنگه‌طاق یا تویزه به صورت رومی تا دهانه ۳ متر با آجرسنتی ۲۲×۲۲ سانتی‌متر موجود با ملات گل آهک | متر مربع | 12165000
ساختمان و ساختمان صنعتی | مرمت بناهای تاریخی | فصل‌ پنجم‌. عملیات مرمتی با آجر | 051017 | لنگه‌طاق یا تویزه به صورت پر تا دهانه ۳ متر با آجرسنتی ۲۴×۲۴ سانتی‌متر با ملات گچ یا گچ و خاک | متر مربع | 17437000
ساختمان و ساختمان صنعتی | مرمت بناهای تاریخی | فصل‌ پنجم‌. عملیات مرمتی با آجر | 051018 | لنگه‌طاق یا تویزه به صورت پر تا دهانه ۳ متر با آجرسنتی ۲۴×۲۴ سانتی‌متر موجود با ملات گچ یا گچ و خاک | متر مربع | 10025000
ساختمان و ساختمان صنعتی | مرمت بناهای تاریخی | فصل‌ پنجم‌. عملیات مرمتی با آجر | 051019 | لنگه‌طاق یا تویزه به صورت رومی تا دهانه ۳ متر با آجرسنتی ۲۴×۲۴ سانتی‌متر با ملات گچ یا گچ و خاک | متر مربع | 18833000
ساختمان و ساختمان صنعتی | مرمت بناهای تاریخی | فصل‌ پنجم‌. عملیات مرمتی با آجر | 051020 | لنگه‌طاق یا تویزه به صورت رومی تا دهانه ۳ متر با آجرسنتی ۲۴×۲۴ سانتی‌متر موجود با ملات گچ یا گچ و خاک | متر مربع | 10185000
ساختمان و ساختمان صنعتی | مرمت بناهای تاریخی | فصل‌ پنجم‌. عملیات مرمتی با آجر | 051021 | لنگه‌طاق یا تویزه به صورت پر تا دهانه ۳ متر با آجرسنتی ۲۴×۲۴ سانتی‌متر با ملات گل آهک | متر مربع | 18212000
ساختمان و ساختمان صنعتی | مرمت بناهای تاریخی | فصل‌ پنجم‌. عملیات مرمتی با آجر | 051022 | لنگه‌طاق یا تویزه به صورت پر تا دهانه ۳ متر با آجرسنتی ۲۴×۲۴ سانتی‌متر موجود با ملات گل آهک | متر مربع | 10800000
ساختمان و ساختمان صنعتی | مرمت بناهای تاریخی | فصل‌ پنجم‌. عملیات مرمتی با آجر | 051023 | لنگه‌طاق یا تویزه به صورت رومی تا دهانه ۳ متر با آجرسنتی ۲۴×۲۴ سانتی‌متر با ملات گل آهک | متر مربع | 19726000
ساختمان و ساختمان صنعتی | مرمت بناهای تاریخی | فصل‌ پنجم‌. عملیات مرمتی با آجر | 051024 | لنگه‌طاق یا تویزه به صورت رومی تا دهانه ۳ متر با آجرسنتی ۲۴×۲۴ سانتی‌متر موجود با ملات گل آهک | متر مربع | 11078000
ساختمان و ساختمان صنعتی | مرمت بناهای تاریخی | فصل‌ پنجم‌. عملیات مرمتی با آجر | 051025 | لنگه‌طاق یا تویزه به صورت پر به دهانه بیش از ۳ تا ۵ متر با آجرسنتی ۲۰×۲۰ سانتی‌متر با ملات گچ یا گچ و خاک | متر مربع | 18492000
ساختمان و ساختمان صنعتی | مرمت بناهای تاریخی | فصل‌ پنجم‌. عملیات مرمتی با آجر | 051026 | لنگه‌طاق یا تویزه به صورت پر به دهانه بیش از ۳ تا ۵ متر با آجرسنتی ۲۰×۲۰ سانتی‌متر موجود با ملات گچ یا گچ و خاک | متر مربع | 12375000
ساختمان و ساختمان صنعتی | مرمت بناهای تاریخی | فصل‌ پنجم‌. عملیات مرمتی با آجر | 051027 | لنگه‌طاق یا تویزه به صورت رومی به دهانه بیش از ۳ تا ۵ متر با آجر سنتی ۲۰×۲۰ سانتی‌متر با ملات گچ یا گچ و خاک | متر مربع | 20353000
ساختمان و ساختمان صنعتی | مرمت بناهای تاریخی | فصل‌ پنجم‌. عملیات مرمتی با آجر | 051028 | لنگه‌طاق یا تویزه به صورت رومی به دهانه بیش از ۳ تا ۵ متر به آجر سنتی ۲۰×۲۰ سانتی‌متر موجود با ملات گچ یا گچ و خاک | متر مربع | 13478000
ساختمان و ساختمان صنعتی | مرمت بناهای تاریخی | فصل‌ پنجم‌. عملیات مرمتی با آجر | 051029 | لنگه‌طاق یا تویزه به صورت پر به دهانه بیش از ۳ تا ۵ متر با آجرسنتی ۲۰×۲۰ سانتی‌متر با ملات گل آهک | متر مربع | 17968000
ساختمان و ساختمان صنعتی | مرمت بناهای تاریخی | فصل‌ پنجم‌. عملیات مرمتی با آجر | 051030 | لنگه‌طاق یا تویزه به صورت پر به دهانه بیش از ۳ تا ۵ متر با آجرسنتی ۲۰×۲۰ سانتی‌متر موجود با ملات گل آهک | متر مربع | 10405000
ساختمان و ساختمان صنعتی | مرمت بناهای تاریخی | فصل‌ پنجم‌. عملیات مرمتی با آجر | 051031 | لنگه‌طاق یا تویزه به صورت رومی به دهانه بیش از ۳ تا ۵ متر با آجر سنتی ۲۰×۲۰ سانتی‌متر با ملات گل آهک | متر مربع | 19647000
ساختمان و ساختمان صنعتی | مرمت بناهای تاریخی | فصل‌ پنجم‌. عملیات مرمتی با آجر | 051032 | لنگه‌طاق یا تویزه به صورت رومی به دهانه بیش از ۳ تا ۵ متر به آجر سنتی ۲۰×۲۰ سانتی‌متر موجود با ملات گل آهک | متر مربع | 11148000
ساختمان و ساختمان صنعتی | مرمت بناهای تاریخی | فصل‌ پنجم‌. عملیات مرمتی با آجر | 051033 | لنگه‌طاق یا تویزه به صورت پر به دهانه بیش از ۳ تا ۵ متر با آجرسنتی ۲۲×۲۲ سانتی‌متر با ملات گچ یا گچ و خاک | متر مربع | 18800000
ساختمان و ساختمان صنعتی | مرمت بناهای تاریخی | فصل‌ پنجم‌. عملیات مرمتی با آجر | 051034 | لنگه‌طاق یا تویزه به صورت پر به دهانه بیش از ۳ تا ۵ متر با آجرسنتی ۲۲×۲۲ سانتی‌متر موجود با ملات گچ یا گچ و خاک | متر مربع | 12174000
ساختمان و ساختمان صنعتی | مرمت بناهای تاریخی | فصل‌ پنجم‌. عملیات مرمتی با آجر | 051035 | لنگه‌طاق یا تویزه به صورت رومی به دهانه بیش از ۳ تا ۵ متر با آجرسنتی ۲۲×۲۲ سانتی‌متر با ملات گچ یا گچ و خاک | متر مربع | 20370000
ساختمان و ساختمان صنعتی | مرمت بناهای تاریخی | فصل‌ پنجم‌. عملیات مرمتی با آجر | 051036 | لنگه‌طاق یا تویزه به صورت رومی به دهانه بیش از ۳ تا ۵ متر با آجرسنتی ۲۲×۲۲ سانتی‌متر موجود با ملات گچ یا گچ و خاک | متر مربع | 12808000
ساختمان و ساختمان صنعتی | مرمت بناهای تاریخی | فصل‌ پنجم‌. عملیات مرمتی با آجر | 051037 | لنگه‌طاق یا تویزه به صورت پر به دهانه بیش از ۳ تا ۵ متر با آجرسنتی ۲۲×۲۲ سانتی‌متر با ملات گل آهک | متر مربع | 19653000
ساختمان و ساختمان صنعتی | مرمت بناهای تاریخی | فصل‌ پنجم‌. عملیات مرمتی با آجر | 051038 | لنگه‌طاق یا تویزه به صورت پر به دهانه بیش از ۳ تا ۵ متر با آجرسنتی ۲۲×۲۲ سانتی‌متر موجود با ملات گل آهک | متر مربع | 13026000
ساختمان و ساختمان صنعتی | مرمت بناهای تاریخی | فصل‌ پنجم‌. عملیات مرمتی با آجر | 051039 | لنگه‌طاق یا تویزه به صورت رومی به دهانه بیش از ۳ تا ۵ متر با آجرسنتی ۲۲×۲۲ سانتی‌متر با ملات گل آهک | متر مربع | 21284000
ساختمان و ساختمان صنعتی | مرمت بناهای تاریخی | فصل‌ پنجم‌. عملیات مرمتی با آجر | 051040 | لنگه‌طاق یا تویزه به صورت رومی به دهانه بیش از ۳ تا ۵ متر با آجرسنتی ۲۲×۲۲ سانتی‌متر موجود با ملات گل آهک | متر مربع | 13721000
ساختمان و ساختمان صنعتی | مرمت بناهای تاریخی | فصل‌ پنجم‌. عملیات مرمتی با آجر | 051041 | لنگه‌طاق یا تویزه به صورت پر به دهانه بیش از ۳ تا ۵ متر با آجرسنتی ۲۴×۲۴ سانتی‌متر با ملات گچ یا گچ و خاک | متر مربع | 19100000
ساختمان و ساختمان صنعتی | مرمت بناهای تاریخی | فصل‌ پنجم‌. عملیات مرمتی با آجر | 051042 | لنگه‌طاق یا تویزه به صورت پر به دهانه بیش از ۳ تا ۵ متر با آجرسنتی ۲۴×۲۴ سانتی‌متر موجود با ملات گچ یا گچ و خاک | متر مربع | 11687000
ساختمان و ساختمان صنعتی | مرمت بناهای تاریخی | فصل‌ پنجم‌. عملیات مرمتی با آجر | 051043 | لنگه‌طاق یا تویزه به صورت رومی به دهانه بیش از ۳ تا ۵ متر با آجرسنتی ۲۴×۲۴ سانتی‌متر با ملات گچ و خاک یا گچ | متر مربع | 20881000
ساختمان و ساختمان صنعتی | مرمت بناهای تاریخی | فصل‌ پنجم‌. عملیات مرمتی با آجر | 051044 | لنگه‌طاق یا تویزه به صورت رومی به دهانه بیش از ۳ تا ۵ متر با آجرسنتی ۲۴×۲۴ سانتی‌متر موجود با ملات گچ و خاک یا گچ | متر مربع | 12234000
ساختمان و ساختمان صنعتی | مرمت بناهای تاریخی | فصل‌ پنجم‌. عملیات مرمتی با آجر | 051045 | لنگه‌طاق یا تویزه به صورت پر به دهانه بیش از ۳ تا ۵ متر با آجرسنتی ۲۴×۲۴ سانتی‌متر با ملات گل آهک | متر مربع | 19916000
ساختمان و ساختمان صنعتی | مرمت بناهای تاریخی | فصل‌ پنجم‌. عملیات مرمتی با آجر | 051046 | لنگه‌طاق یا تویزه به صورت پر به دهانه بیش از ۳ تا ۵ متر با آجرسنتی ۲۴×۲۴ سانتی‌متر موجود با ملات گل آهک | متر مربع | 12504000
ساختمان و ساختمان صنعتی | مرمت بناهای تاریخی | فصل‌ پنجم‌. عملیات مرمتی با آجر | 051047 | لنگه‌طاق یا تویزه به صورت رومی به دهانه بیش از ۳ تا ۵ متر با آجرسنتی ۲۴×۲۴ سانتی‌متر با ملات گل آهک | متر مربع | 21439000
ساختمان و ساختمان صنعتی | مرمت بناهای تاریخی | فصل‌ پنجم‌. عملیات مرمتی با آجر | 051048 | لنگه‌طاق یا تویزه به صورت رومی به دهانه بیش از ۳ تا ۵ متر با آجرسنتی ۲۴×۲۴ سانتی‌متر موجود با ملات گل آهک | متر مربع | 12791000
ساختمان و ساختمان صنعتی | مرمت بناهای تاریخی | فصل‌ پنجم‌. عملیات مرمتی با آجر | 051049 | لنگه‌طاق یا تویزه به صورت پر به دهانه بیش از ۵ تا ۷ متر با آجرسنتی ۲۰×۲۰ سانتی‌متر با ملات گچ یا گچ و خاک | متر مربع | 21991000
ساختمان و ساختمان صنعتی | مرمت بناهای تاریخی | فصل‌ پنجم‌. عملیات مرمتی با آجر | 051050 | لنگه‌طاق یا تویزه به صورت پر به دهانه بیش از ۵ تا ۷ متر با آجرسنتی ۲۰×۲۰ سانتی‌متر موجود با ملات گچ یا گچ و خاک | متر مربع | 15873000
ساختمان و ساختمان صنعتی | مرمت بناهای تاریخی | فصل‌ پنجم‌. عملیات مرمتی با آجر | 051051 | لنگه‌طاق یا تویزه به صورت رومی به دهانه بیش از ۵ تا ۷ متر با آجرسنتی ۲۰×۲۰ سانتی‌متر با ملات گچ یا گچ و خاک | متر مربع | 23803000
ساختمان و ساختمان صنعتی | مرمت بناهای تاریخی | فصل‌ پنجم‌. عملیات مرمتی با آجر | 051052 | لنگه‌طاق یا تویزه به صورت رومی به دهانه بیش از ۵ تا ۷ متر با آجرسنتی ۲۰×۲۰ سانتی‌متر موجود با ملات گچ یا گچ و خاک | متر مربع | 16928000
ساختمان و ساختمان صنعتی | مرمت بناهای تاریخی | فصل‌ پنجم‌. عملیات مرمتی با آجر | 051053 | لنگه‌طاق یا تویزه به صورت پر به دهانه بیش از ۵ تا ۷ متر با آجرسنتی ۲۰×۲۰ سانتی‌متر با ملات گل آهک | متر مربع | 22577000
ساختمان و ساختمان صنعتی | مرمت بناهای تاریخی | فصل‌ پنجم‌. عملیات مرمتی با آجر | 051054 | لنگه‌طاق یا تویزه به صورت پر به دهانه بیش از ۵ تا ۷ متر با آجرسنتی ۲۰×۲۰ سانتی‌متر موجود با ملات گل آهک | متر مربع | 16460000
ساختمان و ساختمان صنعتی | مرمت بناهای تاریخی | فصل‌ پنجم‌. عملیات مرمتی با آجر | 051055 | لنگه‌طاق یا تویزه به صورت رومی به دهانه بیش از ۵ تا ۷ متر با آجرسنتی ۲۰×۲۰ سانتی‌متر با ملات گل آهک | متر مربع | 24453000
ساختمان و ساختمان صنعتی | مرمت بناهای تاریخی | فصل‌ پنجم‌. عملیات مرمتی با آجر | 051056 | لنگه‌طاق یا تویزه به صورت رومی به دهانه بیش از ۵ تا ۷ متر با آجرسنتی ۲۰×۲۰ سانتی‌متر موجود با ملات گل آهک | متر مربع | 17579000
ساختمان و ساختمان صنعتی | مرمت بناهای تاریخی | فصل‌ پنجم‌. عملیات مرمتی با آجر | 051057 | لنگه‌طاق یا تویزه به صورت پر به دهانه بیش از ۵ تا ۷ متر با آجرسنتی ۲۲×۲۲ سانتی‌متر با ملات گچ یا گچ و خاک | متر مربع | 22300000
ساختمان و ساختمان صنعتی | مرمت بناهای تاریخی | فصل‌ پنجم‌. عملیات مرمتی با آجر | 051058 | لنگه‌طاق یا تویزه به صورت پر به دهانه بیش از ۵ تا ۷ متر با آجرسنتی ۲۲×۲۲ سانتی‌متر موجود با ملات گچ یا گچ و خاک | متر مربع | 15674000
ساختمان و ساختمان صنعتی | مرمت بناهای تاریخی | فصل‌ پنجم‌. عملیات مرمتی با آجر | 051059 | لنگه‌طاق یا تویزه به صورت رومی به دهانه بیش از ۵ تا ۷ متر با آجرسنتی ۲۲×۲۲ سانتی‌متر با ملات گچ یا گچ و خاک | متر مربع | 24082000
ساختمان و ساختمان صنعتی | مرمت بناهای تاریخی | فصل‌ پنجم‌. عملیات مرمتی با آجر | 051060 | لنگه‌طاق یا تویزه به صورت رومی به دهانه بیش از ۵ تا ۷ متر با آجرسنتی ۲۲×۲۲ سانتی‌متر موجود با ملات گچ یا گچ و خاک | متر مربع | 16519000
ساختمان و ساختمان صنعتی | مرمت بناهای تاریخی | فصل‌ پنجم‌. عملیات مرمتی با آجر | 051061 | لنگه‌طاق یا تویزه به صورت پر به دهانه بیش از ۵ تا ۷ متر با آجرسنتی ۲۲×۲۲ سانتی‌متر با ملات گل آهک | متر مربع | 23105000
ساختمان و ساختمان صنعتی | مرمت بناهای تاریخی | فصل‌ پنجم‌. عملیات مرمتی با آجر | 051062 | لنگه‌طاق یا تویزه به صورت پر به دهانه بیش از ۵ تا ۷ متر با آجرسنتی ۲۲×۲۲ سانتی‌متر موجود با ملات گل آهک | متر مربع | 16479000
ساختمان و ساختمان صنعتی | مرمت بناهای تاریخی | فصل‌ پنجم‌. عملیات مرمتی با آجر | 051063 | لنگه‌طاق یا تویزه به صورت رومی به دهانه بیش از ۵ تا ۷ متر با آجرسنتی ۲۲×۲۲ سانتی‌متر با ملات گل آهک | متر مربع | 24652000
ساختمان و ساختمان صنعتی | مرمت بناهای تاریخی | فصل‌ پنجم‌. عملیات مرمتی با آجر | 051064 | لنگه‌طاق یا تویزه به صورت رومی به دهانه بیش از ۵ تا ۷ متر با آجرسنتی ۲۲×۲۲ سانتی‌متر موجود با ملات گل آهک | متر مربع | 17089000
ساختمان و ساختمان صنعتی | مرمت بناهای تاریخی | فصل‌ پنجم‌. عملیات مرمتی با آجر | 051065 | لنگه‌طاق یا تویزه به صورت پر به دهانه بیش از ۵ تا ۷ متر با آجرسنتی ۲۴×۲۴ سانتی‌متر با ملات گچ یا گچ و خاک | متر مربع | 22553000
ساختمان و ساختمان صنعتی | مرمت بناهای تاریخی | فصل‌ پنجم‌. عملیات مرمتی با آجر | 051066 | لنگه‌طاق یا تویزه به صورت پر به دهانه بیش از ۵ تا ۷ متر با آجرسنتی ۲۴×۲۴ سانتی‌متر موجود با ملات گچ یا گچ و خاک | متر مربع | 15140000
ساختمان و ساختمان صنعتی | مرمت بناهای تاریخی | فصل‌ پنجم‌. عملیات مرمتی با آجر | 051067 | لنگه‌طاق یا تویزه به صورت رومی به دهانه بیش از ۵ تا ۷ متر با آجرسنتی ۲۴×۲۴ سانتی‌متر با ملات گچ یا گچ و خاک | متر مربع | 23897000
ساختمان و ساختمان صنعتی | مرمت بناهای تاریخی | فصل‌ پنجم‌. عملیات مرمتی با آجر | 051068 | لنگه‌طاق یا تویزه به صورت رومی به دهانه بیش از ۵ تا ۷ متر با آجرسنتی ۲۴×۲۴ سانتی‌متر موجود با ملات گچ یا گچ و خاک | متر مربع | 15249000
ساختمان و ساختمان صنعتی | مرمت بناهای تاریخی | فصل‌ پنجم‌. عملیات مرمتی با آجر | 051069 | لنگه‌طاق یا تویزه به صورت پر به دهانه بیش از ۵ تا ۷ متر با آجرسنتی ۲۴×۲۴ سانتی‌متر با ملات گل آهک | متر مربع | 23311000
ساختمان و ساختمان صنعتی | مرمت بناهای تاریخی | فصل‌ پنجم‌. عملیات مرمتی با آجر | 051070 | لنگه‌طاق یا تویزه به صورت پر به دهانه بیش از ۵ تا ۷ متر با آجرسنتی ۲۴×۲۴ سانتی‌متر موجود با ملات گل آهک | متر مربع | 15899000
ساختمان و ساختمان صنعتی | مرمت بناهای تاریخی | فصل‌ پنجم‌. عملیات مرمتی با آجر | 051071 | لنگه‌طاق یا تویزه به صورت رومی به دهانه بیش از ۵ تا ۷ متر با آجرسنتی ۲۴×۲۴ سانتی‌متر با ملات گل آهک | متر مربع | 25318000
ساختمان و ساختمان صنعتی | مرمت بناهای تاریخی | فصل‌ پنجم‌. عملیات مرمتی با آجر | 051072 | لنگه‌طاق یا تویزه به صورت رومی به دهانه بیش از ۵ تا ۷ متر با آجرسنتی ۲۴×۲۴ سانتی‌متر موجود با ملات گل آهک | متر مربع | 16547000
ساختمان و ساختمان صنعتی | مرمت بناهای تاریخی | فصل‌ پنجم‌. عملیات مرمتی با آجر | 051073 | اضافه‌بها به ردیف‌های لنگه‌طاق یا تویزه به ازای هر رج اضافه ضخامت لنگه‌طاق یا تویزه | متر مربع | 5302000
ساختمان و ساختمان صنعتی | مرمت بناهای تاریخی | فصل‌ پنجم‌. عملیات مرمتی با آجر | 051101 | طاق‌زنی به صورت پر تا دهانه ۳ متر با آجرسنتی ۲۰×۲۰ سانتی‌متر و ملات گچ یا گچ و خاک | متر مربع | 14167000
ساختمان و ساختمان صنعتی | مرمت بناهای تاریخی | فصل‌ پنجم‌. عملیات مرمتی با آجر | 051102 | طاق‌زنی به صورت پر تا دهانه ۳ متر با آجرسنتی ۲۰×۲۰ سانتی‌متر موجود و ملات گچ یا گچ و خاک | متر مربع | 9215000
ساختمان و ساختمان صنعتی | مرمت بناهای تاریخی | فصل‌ پنجم‌. عملیات مرمتی با آجر | 051103 | طاق‌زنی به صورت رومی تا دهانه ۳ متر با آجرسنتی ۲۰×۲۰ سانتی‌متر و ملات گچ یا گچ و خاک | متر مربع | 15856000
ساختمان و ساختمان صنعتی | مرمت بناهای تاریخی | فصل‌ پنجم‌. عملیات مرمتی با آجر | 051104 | طاق‌زنی به صورت رومی تا دهانه ۳ متر با آجرسنتی ۲۰×۲۰ سانتی‌متر موجود و ملات گچ یا گچ و خاک | متر مربع | 10147000
ساختمان و ساختمان صنعتی | مرمت بناهای تاریخی | فصل‌ پنجم‌. عملیات مرمتی با آجر | 051105 | طاق‌زنی به صورت پر تا دهانه ۳ متر با آجرسنتی ۲۰×۲۰ سانتی‌متر و ملات گل آهک | متر مربع | 15161000
ساختمان و ساختمان صنعتی | مرمت بناهای تاریخی | فصل‌ پنجم‌. عملیات مرمتی با آجر | 051106 | طاق‌زنی به صورت پر تا دهانه ۳ متر با آجرسنتی ۲۰×۲۰ سانتی‌متر موجود و ملات گل آهک | متر مربع | 9557000
ساختمان و ساختمان صنعتی | مرمت بناهای تاریخی | فصل‌ پنجم‌. عملیات مرمتی با آجر | 051107 | طاق‌زنی به صورت رومی تا دهانه ۳ متر با آجرسنتی ۲۰×۲۰ سانتی‌متر و ملات گل آهک | متر مربع | 16589000
ساختمان و ساختمان صنعتی | مرمت بناهای تاریخی | فصل‌ پنجم‌. عملیات مرمتی با آجر | 051108 | طاق‌زنی به صورت رومی تا دهانه ۳ متر با آجرسنتی ۲۰×۲۰ سانتی‌متر موجود و ملات گل آهک | متر مربع | 10879000
ساختمان و ساختمان صنعتی | مرمت بناهای تاریخی | فصل‌ پنجم‌. عملیات مرمتی با آجر | 051109 | طاق‌زنی به صورت پر تا دهانه ۳ متر با آجرسنتی ۲۲×۲۲ سانتی‌متر و ملات گچ یا گچ و خاک | متر مربع | 14823000
ساختمان و ساختمان صنعتی | مرمت بناهای تاریخی | فصل‌ پنجم‌. عملیات مرمتی با آجر | 051110 | طاق‌زنی به صورت پر تا دهانه ۳ متر با آجرسنتی ۲۲×۲۲ سانتی‌متر موجود و ملات گچ یا گچ و خاک | متر مربع | 9637000
ساختمان و ساختمان صنعتی | مرمت بناهای تاریخی | فصل‌ پنجم‌. عملیات مرمتی با آجر | 051111 | طاق‌زنی به صورت رومی تا دهانه ۳ متر با آجرسنتی ۲۲×۲۲ سانتی‌متر و ملات گچ یا گچ و خاک | متر مربع | 16416000
ساختمان و ساختمان صنعتی | مرمت بناهای تاریخی | فصل‌ پنجم‌. عملیات مرمتی با آجر | 051112 | طاق‌زنی به صورت رومی تا دهانه ۳ متر با آجرسنتی ۲۲×۲۲ سانتی‌متر موجود و ملات گچ یا گچ و خاک | متر مربع | 9573000
ساختمان و ساختمان صنعتی | مرمت بناهای تاریخی | فصل‌ پنجم‌. عملیات مرمتی با آجر | 051113 | طاق‌زنی به صورت پر تا دهانه ۳ متر با آجرسنتی ۲۲×۲۲ سانتی‌متر و ملات گل آهک | متر مربع | 15611000
ساختمان و ساختمان صنعتی | مرمت بناهای تاریخی | فصل‌ پنجم‌. عملیات مرمتی با آجر | 051114 | طاق‌زنی به صورت پر تا دهانه ۳ متر با آجرسنتی ۲۲×۲۲ سانتی‌متر موجود و ملات گل آهک | متر مربع | 10425000
ساختمان و ساختمان صنعتی | مرمت بناهای تاریخی | فصل‌ پنجم‌. عملیات مرمتی با آجر | 051115 | طاق‌زنی به صورت رومی تا دهانه ۳ متر با آجرسنتی ۲۲×۲۲ سانتی‌متر و ملات گل آهک | متر مربع | 17219000
ساختمان و ساختمان صنعتی | مرمت بناهای تاریخی | فصل‌ پنجم‌. عملیات مرمتی با آجر | 051116 | طاق‌زنی به صورت رومی تا دهانه ۳ متر با آجرسنتی ۲۲×۲۲ سانتی‌متر موجود و ملات گل آهک | متر مربع | 10376000
ساختمان و ساختمان صنعتی | مرمت بناهای تاریخی | فصل‌ پنجم‌. عملیات مرمتی با آجر | 051117 | طاق‌زنی به صورت پر به دهانه بیش از ۳ تا ۵ متر با آجرسنتی ۲۰×۲۰ سانتی‌متر و ملات گچ یا گچ و خاک | متر مربع | 15928000
ساختمان و ساختمان صنعتی | مرمت بناهای تاریخی | فصل‌ پنجم‌. عملیات مرمتی با آجر | 051118 | طاق‌زنی به صورت پر به دهانه بیش از ۳ تا ۵ متر با آجرسنتی ۲۰×۲۰ سانتی‌متر موجود و ملات گچ یا گچ و خاک | متر مربع | 10976000
ساختمان و ساختمان صنعتی | مرمت بناهای تاریخی | فصل‌ پنجم‌. عملیات مرمتی با آجر | 051119 | طاق‌زنی به صورت رومی به دهانه بیش از ۳ تا ۵ متر با آجرسنتی ۲۰×۲۰ سانتی‌متر و ملات گچ یا گچ و خاک | متر مربع | 17561000
ساختمان و ساختمان صنعتی | مرمت بناهای تاریخی | فصل‌ پنجم‌. عملیات مرمتی با آجر | 051120 | طاق‌زنی به صورت رومی به دهانه بیش از ۳ تا ۵ متر با آجرسنتی ۲۰×۲۰ سانتی‌متر موجود و ملات گچ یا گچ و خاک | متر مربع | 11851000
ساختمان و ساختمان صنعتی | مرمت بناهای تاریخی | فصل‌ پنجم‌. عملیات مرمتی با آجر | 051121 | طاق‌زنی به صورت پر به دهانه بیش از ۳ تا ۵ متر با آجرسنتی ۲۰×۲۰ سانتی‌متر و ملات گل آهک | متر مربع | 16469000
ساختمان و ساختمان صنعتی | مرمت بناهای تاریخی | فصل‌ پنجم‌. عملیات مرمتی با آجر | 051122 | طاق‌زنی به صورت پر به دهانه بیش از ۳ تا ۵ متر با آجرسنتی ۲۰×۲۰ سانتی‌مترموجود و ملات گل آهک | متر مربع | 11517000
ساختمان و ساختمان صنعتی | مرمت بناهای تاریخی | فصل‌ پنجم‌. عملیات مرمتی با آجر | 051123 | طاق‌زنی به صورت رومی به دهانه بیش از ۳ تا ۵ متر با آجرسنتی ۲۰×۲۰ سانتی‌متر و ملات گل آهک | متر مربع | 18255000
ساختمان و ساختمان صنعتی | مرمت بناهای تاریخی | فصل‌ پنجم‌. عملیات مرمتی با آجر | 051124 | طاق‌زنی به صورت رومی به دهانه بیش از ۳ تا ۵ متر با آجرسنتی ۲۰×۲۰ سانتی‌متر موجود و ملات گل آهک | متر مربع | 12545000
ساختمان و ساختمان صنعتی | مرمت بناهای تاریخی | فصل‌ پنجم‌. عملیات مرمتی با آجر | 051125 | طاق‌زنی به صورت پر به دهانه بیش از ۳ تا ۵ متر با آجرسنتی ۲۲×۲۲ سانتی‌متر و ملات گچ یا گچ و خاک | متر مربع | 16657000
ساختمان و ساختمان صنعتی | مرمت بناهای تاریخی | فصل‌ پنجم‌. عملیات مرمتی با آجر | 051126 | طاق‌زنی به صورت پر به دهانه بیش از ۳ تا ۵ متر با آجرسنتی ۲۲×۲۲ سانتی‌متر موجود و ملات گچ یا گچ و خاک | متر مربع | 11471000
ساختمان و ساختمان صنعتی | مرمت بناهای تاریخی | فصل‌ پنجم‌. عملیات مرمتی با آجر | 051127 | طاق‌زنی به صورت رومی به دهانه بیش از ۳ تا ۵ متر با آجرسنتی ۲۲×۲۲ سانتی‌متر و ملات گچ یا گچ و خاک | متر مربع | 18096000
ساختمان و ساختمان صنعتی | مرمت بناهای تاریخی | فصل‌ پنجم‌. عملیات مرمتی با آجر | 051128 | طاق‌زنی به صورت رومی به دهانه بیش از ۳ تا ۵ متر با آجرسنتی ۲۲×۲۲ سانتی‌متر موجود و ملات گچ یا گچ و خاک | متر مربع | 11606000
ساختمان و ساختمان صنعتی | مرمت بناهای تاریخی | فصل‌ پنجم‌. عملیات مرمتی با آجر | 051129 | طاق‌زنی به صورت پر به دهانه بیش از ۳ تا ۵ متر با آجرسنتی ۲۲×۲۲ سانتی‌متر و ملات گل آهک | متر مربع | 17386000
ساختمان و ساختمان صنعتی | مرمت بناهای تاریخی | فصل‌ پنجم‌. عملیات مرمتی با آجر | 051130 | طاق‌زنی به صورت پر به دهانه بیش از ۳ تا ۵ متر با آجرسنتی ۲۲×۲۲ سانتی‌متر موجود و ملات گل آهک | متر مربع | 12094000
ساختمان و ساختمان صنعتی | مرمت بناهای تاریخی | فصل‌ پنجم‌. عملیات مرمتی با آجر | 051131 | طاق‌زنی به صورت رومی به دهانه بیش از ۳ تا ۵ متر با آجرسنتی ۲۲×۲۲ سانتی‌متر و ملات گل آهک | متر مربع | 18974000
ساختمان و ساختمان صنعتی | مرمت بناهای تاریخی | فصل‌ پنجم‌. عملیات مرمتی با آجر | 051132 | طاق‌زنی به صورت رومی به دهانه بیش از ۳ تا ۵ متر با آجرسنتی ۲۲×۲۲ سانتی‌متر موجود و ملات گل آهک | متر مربع | 12132000
ساختمان و ساختمان صنعتی | مرمت بناهای تاریخی | فصل‌ پنجم‌. عملیات مرمتی با آجر | 051133 | طاق‌زنی به صورت پر به دهانه بیش از ۳ تا ۵ متر با آجرسنتی ۲۴×۲۴ سانتی‌متر و ملات گچ یا گچ و خاک | متر مربع | 14143000
ساختمان و ساختمان صنعتی | مرمت بناهای تاریخی | فصل‌ پنجم‌. عملیات مرمتی با آجر | 051134 | طاق‌زنی به صورت پر به دهانه بیش از ۳ تا ۵ متر با آجرسنتی ۲۴×۲۴ سانتی‌متر موجود و ملات گچ یا گچ و خاک | متر مربع | 8631000
ساختمان و ساختمان صنعتی | مرمت بناهای تاریخی | فصل‌ پنجم‌. عملیات مرمتی با آجر | 051135 | طاق‌زنی به صورت رومی به دهانه بیش از ۳ تا ۵ متر با آجرسنتی ۲۴×۲۴ سانتی‌متر و ملات گچ یا گچ و خاک | متر مربع | 16692000
ساختمان و ساختمان صنعتی | مرمت بناهای تاریخی | فصل‌ پنجم‌. عملیات مرمتی با آجر | 051136 | طاق‌زنی به صورت رومی به دهانه بیش از ۳ تا ۵ متر با آجرسنتی ۲۴×۲۴ سانتی‌متر موجود و ملات گچ یا گچ و خاک | متر مربع | 10131000
ساختمان و ساختمان صنعتی | مرمت بناهای تاریخی | فصل‌ پنجم‌. عملیات مرمتی با آجر | 051137 | طاق‌زنی به صورت پر به دهانه بیش از ۳ تا ۵ متر با آجرسنتی ۲۴×۲۴ سانتی‌متر با ملات گل آهک | متر مربع | 15073000
ساختمان و ساختمان صنعتی | مرمت بناهای تاریخی | فصل‌ پنجم‌. عملیات مرمتی با آجر | 051138 | طاق‌زنی به صورت پر به دهانه بیش از ۳ تا ۵ متر با آجرسنتی ۲۴×۲۴ سانتی‌متر موجود با ملات گل آهک | متر مربع | 9542000
ساختمان و ساختمان صنعتی | مرمت بناهای تاریخی | فصل‌ پنجم‌. عملیات مرمتی با آجر | 051139 | طاق‌زنی به صورت رومی به دهانه بیش از ۳ تا ۵ متر با آجرسنتی ۲۴×۲۴ سانتی‌متر با ملات گل آهک | متر مربع | 19029000
ساختمان و ساختمان صنعتی | مرمت بناهای تاریخی | فصل‌ پنجم‌. عملیات مرمتی با آجر | 051140 | طاق‌زنی به صورت رومی به دهانه بیش از ۳ تا ۵ متر با آجرسنتی ۲۴×۲۴ سانتی‌متر موجود با ملات گل آهک | متر مربع | 15213000
ساختمان و ساختمان صنعتی | مرمت بناهای تاریخی | فصل‌ پنجم‌. عملیات مرمتی با آجر | 051141 | طاق‌زنی به صورت پر به دهانه بیش از ۵ تا ۷ متر با آجرسنتی ۲۰×۲۰ سانتی‌متر و ملات گچ یا گچ و خاک | متر مربع | 20459000
ساختمان و ساختمان صنعتی | مرمت بناهای تاریخی | فصل‌ پنجم‌. عملیات مرمتی با آجر | 051142 | طاق‌زنی به صورت پر به دهانه بیش از ۵ تا ۷ متر با آجرسنتی ۲۰×۲۰ سانتی‌متر موجود و ملات گچ یا گچ و خاک | متر مربع | 15507000
ساختمان و ساختمان صنعتی | مرمت بناهای تاریخی | فصل‌ پنجم‌. عملیات مرمتی با آجر | 051143 | طاق‌زنی به صورت رومی به دهانه بیش از ۵ تا ۷ متر با آجرسنتی ۲۰×۲۰ سانتی‌متر و ملات گچ یا گچ و خاک | متر مربع | 22364000
ساختمان و ساختمان صنعتی | مرمت بناهای تاریخی | فصل‌ پنجم‌. عملیات مرمتی با آجر | 051144 | طاق‌زنی به صورت رومی به دهانه بیش از ۵ تا ۷ متر با آجرسنتی ۲۰×۲۰ سانتی‌متر موجود و ملات گچ یا گچ و خاک | متر مربع | 16654000
ساختمان و ساختمان صنعتی | مرمت بناهای تاریخی | فصل‌ پنجم‌. عملیات مرمتی با آجر | 051145 | طاق‌زنی به صورت پر به دهانه بیش از ۵ تا ۷ متر با آجرسنتی ۲۰×۲۰ سانتی‌متر با ملات گل آهک | متر مربع | 20610000
ساختمان و ساختمان صنعتی | مرمت بناهای تاریخی | فصل‌ پنجم‌. عملیات مرمتی با آجر | 051146 | طاق‌زنی به صورت پر به دهانه بیش از ۵ تا ۷ متر با آجرسنتی ۲۰×۲۰ سانتی‌متر موجود با ملات گل آهک | متر مربع | 15658000
ساختمان و ساختمان صنعتی | مرمت بناهای تاریخی | فصل‌ پنجم‌. عملیات مرمتی با آجر | 051147 | طاق‌زنی به صورت رومی به دهانه بیش از ۵ تا ۷ متر با آجرسنتی ۲۰×۲۰ سانتی‌متر با ملات گل آهک | متر مربع | 22425000
ساختمان و ساختمان صنعتی | مرمت بناهای تاریخی | فصل‌ پنجم‌. عملیات مرمتی با آجر | 051148 | طاق‌زنی به صورت رومی به دهانه بیش از ۵ تا ۷ متر با آجرسنتی ۲۰×۲۰ سانتی‌متر موجود با ملات گل آهک | متر مربع | 16914000
ساختمان و ساختمان صنعتی | مرمت بناهای تاریخی | فصل‌ پنجم‌. عملیات مرمتی با آجر | 051149 | طاق‌زنی به صورت پر به دهانه بیش از ۵ تا ۷ متر با آجرسنتی ۲۲×۲۲ سانتی‌متر و ملات گچ یا گچ و خاک | متر مربع | 21140000
ساختمان و ساختمان صنعتی | مرمت بناهای تاریخی | فصل‌ پنجم‌. عملیات مرمتی با آجر | 051150 | طاق‌زنی به صورت پر به دهانه بیش از ۵ تا ۷ متر با آجرسنتی ۲۲×۲۲ سانتی‌متر موجود و ملات گچ یا گچ و خاک | متر مربع | 15954000
ساختمان و ساختمان صنعتی | مرمت بناهای تاریخی | فصل‌ پنجم‌. عملیات مرمتی با آجر | 051151 | طاق‌زنی به صورت رومی به دهانه بیش از ۵ تا ۷ متر با آجرسنتی ۲۲×۲۲ سانتی‌متر و ملات گچ یا گچ و خاک | متر مربع | 23371000
ساختمان و ساختمان صنعتی | مرمت بناهای تاریخی | فصل‌ پنجم‌. عملیات مرمتی با آجر | 051152 | طاق‌زنی به صورت رومی به دهانه بیش از ۵ تا ۷ متر با آجرسنتی ۲۲×۲۲ سانتی‌متر موجود و ملات گچ یا گچ و خاک | متر مربع | 18419000
ساختمان و ساختمان صنعتی | مرمت بناهای تاریخی | فصل‌ پنجم‌. عملیات مرمتی با آجر | 051153 | طاق‌زنی به صورت پر به دهانه بیش از ۵ تا ۷ متر با آجرسنتی ۲۲×۲۲ سانتی‌متر با ملات گل آهک | متر مربع | 22881000
ساختمان و ساختمان صنعتی | مرمت بناهای تاریخی | فصل‌ پنجم‌. عملیات مرمتی با آجر | 051154 | طاق‌زنی به صورت پر به دهانه بیش از ۵ تا ۷ متر با آجرسنتی ۲۲×۲۲ سانتی‌متر موجود با ملات گل آهک | متر مربع | 18687000
ساختمان و ساختمان صنعتی | مرمت بناهای تاریخی | فصل‌ پنجم‌. عملیات مرمتی با آجر | 051155 | طاق‌زنی به صورت رومی به دهانه بیش از ۵ تا ۷ متر با آجرسنتی ۲۲×۲۲ سانتی‌متر با ملات گل آهک | متر مربع | 24026000
ساختمان و ساختمان صنعتی | مرمت بناهای تاریخی | فصل‌ پنجم‌. عملیات مرمتی با آجر | 051156 | طاق‌زنی به صورت رومی به دهانه بیش از ۵ تا ۷ متر با آجرسنتی ۲۲×۲۲ سانتی‌متر موجود با ملات گل آهک | متر مربع | 19074000
ساختمان و ساختمان صنعتی | مرمت بناهای تاریخی | فصل‌ پنجم‌. عملیات مرمتی با آجر | 051157 | طاق‌زنی به صورت پر به دهانه بیش از ۵ تا ۷ متر با آجرسنتی ۲۴×۲۴ سانتی‌متر و ملات گچ یا گچ و خاک | متر مربع | 22929000
ساختمان و ساختمان صنعتی | مرمت بناهای تاریخی | فصل‌ پنجم‌. عملیات مرمتی با آجر | 051158 | طاق‌زنی به صورت پر به دهانه بیش از ۵ تا ۷ متر با آجرسنتی ۲۴×۲۴ سانتی‌متر موجود و ملات گچ یا گچ و خاک | متر مربع | 14962000
ساختمان و ساختمان صنعتی | مرمت بناهای تاریخی | فصل‌ پنجم‌. عملیات مرمتی با آجر | 051159 | طاق‌زنی به صورت رومی به دهانه بیش از ۵ تا ۷ متر با آجرسنتی ۲۴×۲۴ سانتی‌متر و ملات گچ یا گچ و خاک | متر مربع | 23636000
ساختمان و ساختمان صنعتی | مرمت بناهای تاریخی | فصل‌ پنجم‌. عملیات مرمتی با آجر | 051160 | طاق‌زنی به صورت رومی به دهانه بیش از ۵ تا ۷ متر با آجرسنتی ۲۴×۲۴ سانتی‌متر موجود و ملات گچ یا گچ و خاک | متر مربع | 16712000
ساختمان و ساختمان صنعتی | مرمت بناهای تاریخی | فصل‌ پنجم‌. عملیات مرمتی با آجر | 051161 | طاق‌زنی به صورت پر به دهانه بیش از ۵ تا ۷ متر با آجرسنتی ۲۴×۲۴ سانتی‌متر با ملات گل آهک | متر مربع | 21125000
ساختمان و ساختمان صنعتی | مرمت بناهای تاریخی | فصل‌ پنجم‌. عملیات مرمتی با آجر | 051162 | طاق‌زنی به صورت پر به دهانه بیش از ۵ تا ۷ متر با آجرسنتی ۲۴×۲۴ سانتی‌متر موجود با ملات گل آهک | متر مربع | 15883000
ساختمان و ساختمان صنعتی | مرمت بناهای تاریخی | فصل‌ پنجم‌. عملیات مرمتی با آجر | 051163 | طاق‌زنی به صورت رومی به دهانه بیش از ۵ تا ۷ متر با آجرسنتی ۲۴×۲۴ سانتی‌متر با ملات گل آهک | متر مربع | 26462000
ساختمان و ساختمان صنعتی | مرمت بناهای تاریخی | فصل‌ پنجم‌. عملیات مرمتی با آجر | 051164 | طاق‌زنی به صورت رومی به دهانه بیش از ۵ تا ۷ متر با آجرسنتی ۲۴×۲۴ سانتی‌متر موجود با ملات گل آهک | متر مربع | 21174000
ساختمان و ساختمان صنعتی | مرمت بناهای تاریخی | فصل‌ پنجم‌. عملیات مرمتی با آجر | 051165 | طاق‌زنی به صورت لاپوش (چپیله) تا دهانه ۳ متر با آجرسنتی ۲۰×۲۰ سانتی‌متر و ملات گچ یا گچ و خاک با یک لایه پالانه | متر مربع | 9717000
ساختمان و ساختمان صنعتی | مرمت بناهای تاریخی | فصل‌ پنجم‌. عملیات مرمتی با آجر | 051166 | طاق‌زنی به صورت لاپوش (چپیله) تا دهانه ۳ متر با آجرسنتی ۲۰×۲۰ سانتی‌متر موجود و ملات گچ یا گچ و خاک با یک لایه پالانه | متر مربع | 6575000
ساختمان و ساختمان صنعتی | مرمت بناهای تاریخی | فصل‌ پنجم‌. عملیات مرمتی با آجر | 051167 | طاق‌زنی به صورت لاپوش (چپیله) تا دهانه ۳ متر با آجرسنتی ۲۲×۲۲ سانتی‌متر و ملات گچ یا گچ و خاک با یک لایه پالانه | متر مربع | 10210000
ساختمان و ساختمان صنعتی | مرمت بناهای تاریخی | فصل‌ پنجم‌. عملیات مرمتی با آجر | 051168 | طاق‌زنی به صورت لاپوش (چپیله) تا دهانه ۳ متر با آجرسنتی ۲۲×۲۲ سانتی‌متر موجود و ملات گچ یا گچ و خاک با یک لایه پالانه | متر مربع | 5936000
ساختمان و ساختمان صنعتی | مرمت بناهای تاریخی | فصل‌ پنجم‌. عملیات مرمتی با آجر | 051169 | طاق‌زنی به صورت لاپوش (چپیله) تا دهانه ۳ متر با آجرسنتی ۲۴×۲۴ سانتی‌متر و ملات گچ یا گچ و خاک با یک لایه پالانه | متر مربع | 10730000
ساختمان و ساختمان صنعتی | مرمت بناهای تاریخی | فصل‌ پنجم‌. عملیات مرمتی با آجر | 051170 | طاق‌زنی به صورت لاپوش (چپیله) تا دهانه ۳ متر با آجرسنتی ۲۴×۲۴ سانتی‌متر موجود و ملات گچ یا گچ و خاک با یک لایه پالانه | متر مربع | 4831000
ساختمان و ساختمان صنعتی | مرمت بناهای تاریخی | فصل‌ پنجم‌. عملیات مرمتی با آجر | 051171 | طاق‌زنی به صورت لاپوش (چپیله) به دهانه بیش از ۳ تا ۵ متر با آجرسنتی ۲۰×۲۰ سانتی‌متر و ملات گچ یا گچ و خاک با یک لایه پالانه | متر مربع | 11810000
ساختمان و ساختمان صنعتی | مرمت بناهای تاریخی | فصل‌ پنجم‌. عملیات مرمتی با آجر | 051172 | طاق‌زنی به صورت لاپوش (چپیله) به دهانه بیش از ۳ تا ۵ متر با آجرسنتی ۲۰×۲۰ سانتی‌متر موجود و ملات گچ یا گچ و خاک با یک لایه پالانه | متر مربع | 8314000
ساختمان و ساختمان صنعتی | مرمت بناهای تاریخی | فصل‌ پنجم‌. عملیات مرمتی با آجر | 051173 | طاق‌زنی به صورت لاپوش (چپیله) به دهانه بیش از ۳ تا ۵ متر با آجرسنتی ۲۲×۲۲ سانتی‌متر و ملات گچ یا گچ و خاک با یک لایه پالانه | متر مربع | 11306000
ساختمان و ساختمان صنعتی | مرمت بناهای تاریخی | فصل‌ پنجم‌. عملیات مرمتی با آجر | 051174 | طاق‌زنی به صورت لاپوش (چپیله) به دهانه بیش از ۳ تا ۵ متر با آجرسنتی ۲۲×۲۲ سانتی‌متر موجود و ملات گچ یا گچ و خاک با یک لایه پالانه | متر مربع | 7561000
ساختمان و ساختمان صنعتی | مرمت بناهای تاریخی | فصل‌ پنجم‌. عملیات مرمتی با آجر | 051175 | طاق‌زنی به صورت لاپوش (چپیله) به دهانه بیش از ۳ تا ۵ متر با آجرسنتی ۲۴×۲۴ سانتی‌متر و ملات گچ یا گچ و خاک با یک لایه پالانه | متر مربع | 13329000
ساختمان و ساختمان صنعتی | مرمت بناهای تاریخی | فصل‌ پنجم‌. عملیات مرمتی با آجر | 051176 | طاق‌زنی به صورت لاپوش (چپیله) به دهانه بیش از ۳ تا ۵ متر با آجرسنتی ۲۴×۲۴ سانتی‌متر موجود و ملات گچ یا گچ و خاک با یک لایه پالانه | متر مربع | 7559000
ساختمان و ساختمان صنعتی | مرمت بناهای تاریخی | فصل‌ پنجم‌. عملیات مرمتی با آجر | 051177 | اضافه‌بها به ردیف‌های طاق‌زنی به ازای هر رج اضافه ضخامت طاق‌ | متر مربع | 4080000
ساختمان و ساختمان صنعتی | مرمت بناهای تاریخی | فصل‌ پنجم‌. عملیات مرمتی با آجر | 051178 | طاق‌زنی بین قیدها با آجرسنتی ۲۰×۲۰ سانتی‌متر و ملات گچ یا گچ و خاک | متر مربع | 14563000
ساختمان و ساختمان صنعتی | مرمت بناهای تاریخی | فصل‌ پنجم‌. عملیات مرمتی با آجر | 051179 | طاق‌زنی بین قیدها با آجرسنتی ۲۰×۲۰ سانتی‌متر موجود و ملات گچ یا گچ و خاک | متر مربع | 9148000
ساختمان و ساختمان صنعتی | مرمت بناهای تاریخی | فصل‌ پنجم‌. عملیات مرمتی با آجر | 051180 | کونال‌بندی روی سقف‌های طاق‌ و چشمه با هر نوع آجر و ملات گچ | متر مربع | 6551000
ساختمان و ساختمان صنعتی | مرمت بناهای تاریخی | فصل‌ پنجم‌. عملیات مرمتی با آجر | 051181 | کونال‌بندی روی سقف‌های طاق‌ و چشمه با هر نوع آجر موجود و ملات گچ | متر مربع | 4936000
ساختمان و ساختمان صنعتی | مرمت بناهای تاریخی | فصل‌ پنجم‌. عملیات مرمتی با آجر | 051182 | طاق‌زنی به صورت پر تا دهانه ۳ متر با آجرسنتی ۱۰×۲۰ سانتی‌متر و ملات گچ یا گچ و خاک | متر مربع | 12435000
ساختمان و ساختمان صنعتی | مرمت بناهای تاریخی | فصل‌ پنجم‌. عملیات مرمتی با آجر | 051183 | طاق‌زنی به صورت پر تا دهانه ۳ متر با آجرسنتی ۱۰×۲۰ سانتی‌متر موجود و ملات گچ یا گچ و خاک | متر مربع | 9215000
ساختمان و ساختمان صنعتی | مرمت بناهای تاریخی | فصل‌ پنجم‌. عملیات مرمتی با آجر | 051184 | طاق‌زنی به صورت پر تا دهانه ۳ متر با آجرسنتی ۱۰×۲۰ سانتی‌متر و ملات گل آهک | متر مربع | 13270000
ساختمان و ساختمان صنعتی | مرمت بناهای تاریخی | فصل‌ پنجم‌. عملیات مرمتی با آجر | 051185 | طاق‌زنی به صورت پر تا دهانه ۳ متر با آجرسنتی ۱۰×۲۰ سانتی‌متر موجود و ملات گل آهک | متر مربع | 9557000
ساختمان و ساختمان صنعتی | مرمت بناهای تاریخی | فصل‌ پنجم‌. عملیات مرمتی با آجر | 051201 | کاربندی ۸ تا ۱۰ ترک با آجر سنتی ۲۰×۲۰ سانتی‌متر به ضخامت نیم آجر به ازای سطح نمایان کاربندی‌ با پر کردن فضای بین آن | متر مربع | 25204000
ساختمان و ساختمان صنعتی | مرمت بناهای تاریخی | فصل‌ پنجم‌. عملیات مرمتی با آجر | 051202 | کاربندی ۸ تا ۱۰ ترک با آجر سنتی ۲۰×۲۰ سانتی‌متر موجود به ضخامت نیم آجر به ازای سطح نمایان کاربندی‌ با پر کردن فضای بین آن | متر مربع | 17921000
ساختمان و ساختمان صنعتی | مرمت بناهای تاریخی | فصل‌ پنجم‌. عملیات مرمتی با آجر | 051203 | کاربندی ۸ تا ۱۰ ترک با آجر سنتی ۲۲×۲۲ سانتی‌متر به ضخامت نیم آجر به ازای سطح نمایان کاربندی‌ با پر کردن فضای بین آن | متر مربع | 26961000
ساختمان و ساختمان صنعتی | مرمت بناهای تاریخی | فصل‌ پنجم‌. عملیات مرمتی با آجر | 051204 | کاربندی ۸ تا ۱۰ ترک با آجر سنتی ۲۲×۲۲ سانتی‌متر موجود به ضخامت نیم آجر به ازای سطح نمایان کاربندی‌ با پر کردن فضای بین آن | متر مربع | 18678000
ساختمان و ساختمان صنعتی | مرمت بناهای تاریخی | فصل‌ پنجم‌. عملیات مرمتی با آجر | 051205 | کاربندی ۸ تا ۱۰ ترک با آجر سنتی ۲۴×۲۴ سانتی‌متر به ضخامت نیم آجر به ازای سطح نمایان کاربندی‌ با پر کردن فضای بین آن | متر مربع | 29902000
ساختمان و ساختمان صنعتی | مرمت بناهای تاریخی | فصل‌ پنجم‌. عملیات مرمتی با آجر | 051206 | کاربندی ۸ تا ۱۰ ترک با آجرسنتی ۲۴×۲۴ سانتی‌متر موجود به ضخامت نیم آجر به ازای سطح نمایان کاربندی‌ با پر کردن فضای بین آن | متر مربع | 19734000
ساختمان و ساختمان صنعتی | مرمت بناهای تاریخی | فصل‌ پنجم‌. عملیات مرمتی با آجر | 051207 | کاربندی ۱۲ تا ۱۶ ترک با آجر سنتی ۲۰×۲۰ سانتی‌متر به ضخامت نیم آجر به ازای سطح نمایان کاربندی‌ با پر کردن فضای بین آن | متر مربع | 29930000
ساختمان و ساختمان صنعتی | مرمت بناهای تاریخی | فصل‌ پنجم‌. عملیات مرمتی با آجر | 051208 | کاربندی ۱۲ تا ۱۶ ترک با آجر سنتی ۲۰×۲۰ سانتی‌متر موجود به ضخامت نیم آجر به ازای سطح نمایان کاربندی‌ با پر کردن فضای بین آن | متر مربع | 22647000
ساختمان و ساختمان صنعتی | مرمت بناهای تاریخی | فصل‌ پنجم‌. عملیات مرمتی با آجر | 051209 | کاربندی ۱۲ تا ۱۶ ترک با آجر سنتی ۲۲×۲۲ سانتی‌متر به ضخامت نیم آجر به ازای سطح نمایان کاربندی‌ با پر کردن فضای بین آن | متر مربع | 31987000
ساختمان و ساختمان صنعتی | مرمت بناهای تاریخی | فصل‌ پنجم‌. عملیات مرمتی با آجر | 051210 | کاربندی ۱۲ تا ۱۶ ترک با آجر سنتی ۲۲×۲۲ سانتی‌متر موجود به ضخامت نیم آجر به ازای سطح نمایان کاربندی‌ با پر کردن فضای بین آن | متر مربع | 23704000
ساختمان و ساختمان صنعتی | مرمت بناهای تاریخی | فصل‌ پنجم‌. عملیات مرمتی با آجر | 051211 | کاربندی ۱۲ تا ۱۶ ترک با آجر سنتی ۲۴×۲۴ سانتی‌متر به ضخامت نیم آجر به ازای سطح نمایان کاربندی‌ با پر کردن فضای بین آن | متر مربع | 34928000
ساختمان و ساختمان صنعتی | مرمت بناهای تاریخی | فصل‌ پنجم‌. عملیات مرمتی با آجر | 051212 | کاربندی ۱۲ تا ۱۶ ترک با آجرسنتی ۲۴×۲۴ سانتی‌متر موجود به ضخامت نیم آجر به ازای سطح نمایان کاربندی‌ با پر کردن فضای بین آن | متر مربع | 24760000
ساختمان و ساختمان صنعتی | مرمت بناهای تاریخی | فصل‌ پنجم‌. عملیات مرمتی با آجر | 051301 | مرمت نمای طاق و لنگه آجری ۲۰×۲۰ سانتی‌متر آسیب دیده تا ۲۰ درصد در هر مترمربع، شامل خارج کردن آجرهای فرسوده، آماده‌سازی جای آجر، آجرتراشی و نصب آجر جدید و بندکشی | قالب | 953500
ساختمان و ساختمان صنعتی | مرمت بناهای تاریخی | فصل‌ پنجم‌. عملیات مرمتی با آجر | 051302 | مرمت نمای طاق و لنگه آجری ۲۰×۲۰ سانتی‌متر آسیب دیده تا ۲۰ درصد در هر مترمربع، شامل خارج کردن آجرهای فرسوده، آماده‌سازی جای آجر، آجرتراشی و نصب آجر موجود و بندکشی | قالب | 897500
ساختمان و ساختمان صنعتی | مرمت بناهای تاریخی | فصل‌ پنجم‌. عملیات مرمتی با آجر | 051303 | مرمت نمای طاق و لنگه آجری ۲۲×۲۲ سانتی‌متر آسیب دیده تا ۲۰ درصد در هر مترمربع، شامل خارج کردن آجرهای فرسوده، آماده‌سازی جای آجر، آجرتراشی و نصب آجر جدید و بندکشی | قالب | 1063000
ساختمان و ساختمان صنعتی | مرمت بناهای تاریخی | فصل‌ پنجم‌. عملیات مرمتی با آجر | 051304 | مرمت نمای طاق و لنگه آجری ۲۲×۲۲ سانتی‌متر آسیب دیده تا ۲۰ درصد در هر مترمربع، شامل خارج کردن آجرهای فرسوده، آماده‌سازی جای آجر، آجرتراشی و نصب آجر موجود و بندکشی | قالب | 1005000
ساختمان و ساختمان صنعتی | مرمت بناهای تاریخی | فصل‌ پنجم‌. عملیات مرمتی با آجر | 051305 | مرمت نمای طاق و لنگه آجری ۲۴×۲۴ سانتی‌متر آسیب دیده تا ۲۰ درصد در هر مترمربع، شامل خارج کردن آجرهای فرسوده، آماده‌سازی جای آجر، آجرتراشی و نصب آجر جدید و بندکشی | قالب | 1032000
ساختمان و ساختمان صنعتی | مرمت بناهای تاریخی | فصل‌ پنجم‌. عملیات مرمتی با آجر | 051306 | مرمت نمای طاق و لنگه آجری ۲۴×۲۴ سانتی‌متر آسیب دیده تا ۲۰ درصد در هر مترمربع، شامل خارج کردن آجرهای فرسوده، آماده‌سازی جای آجر، آجرتراشی و نصب آجر موجود و بندکشی | قالب | 889000
ساختمان و ساختمان صنعتی | مرمت بناهای تاریخی | فصل‌ پنجم‌. عملیات مرمتی با آجر | 051401 | شرفی یک ردیفه با آجرسنتی ۲۰×۲۰ سانتی‌متر با هر نوع ملات با شمشه‌گیری گچی | متر طول | 1152000
ساختمان و ساختمان صنعتی | مرمت بناهای تاریخی | فصل‌ پنجم‌. عملیات مرمتی با آجر | 051402 | اضافه‌بها به ردیف ۰۵۱۴۰۱ به ازای هر رج آجر اضافی | متر طول | 997000
ساختمان و ساختمان صنعتی | مرمت بناهای تاریخی | فصل‌ پنجم‌. عملیات مرمتی با آجر | 051403 | شرفی یک ردیفه با آجرسنتی ۲۰×۲۰ سانتی‌متر موجود با هر نوع ملات با شمشه‌گیری گچی | متر طول | 861000
ساختمان و ساختمان صنعتی | مرمت بناهای تاریخی | فصل‌ پنجم‌. عملیات مرمتی با آجر | 051404 | اضافه‌بها به ردیف ۰۵۱۴۰۳ به ازای هر رج آجر اضافی | متر طول | 705500
ساختمان و ساختمان صنعتی | مرمت بناهای تاریخی | فصل‌ پنجم‌. عملیات مرمتی با آجر | 051405 | شرفی یک ردیفه با آجرسنتی ۲۲×۲۲ سانتی‌متر با هر نوع ملات با شمشه‌گیری گچی | متر طول | 1220000
ساختمان و ساختمان صنعتی | مرمت بناهای تاریخی | فصل‌ پنجم‌. عملیات مرمتی با آجر | 051406 | اضافه‌بها به ردیف ۰۵۱۴۰۵ به ازای هر رج آجر اضافی | متر طول | 1038000
ساختمان و ساختمان صنعتی | مرمت بناهای تاریخی | فصل‌ پنجم‌. عملیات مرمتی با آجر | 051407 | شرفی یک ردیفه با آجرسنتی ۲۲×۲۲ سانتی‌متر موجود با هر نوع ملات با شمشه‌گیری گچی | متر طول | 932500
ساختمان و ساختمان صنعتی | مرمت بناهای تاریخی | فصل‌ پنجم‌. عملیات مرمتی با آجر | 051408 | اضافه‌بها به ردیف ۰۵۱۴۰۷ به ازای هر رج آجر اضافی | متر طول | 720500
ساختمان و ساختمان صنعتی | مرمت بناهای تاریخی | فصل‌ پنجم‌. عملیات مرمتی با آجر | 051409 | شرفی یک ردیفه با آجرسنتی ۲۴×۲۴ سانتی‌متر با هر نوع ملات | متر طول | 1386000
ساختمان و ساختمان صنعتی | مرمت بناهای تاریخی | فصل‌ پنجم‌. عملیات مرمتی با آجر | 051410 | اضافه‌بها به ردیف ۰۵۱۴۰۹ به ازای هر رج آجر اضافی | متر طول | 1161000
ساختمان و ساختمان صنعتی | مرمت بناهای تاریخی | فصل‌ پنجم‌. عملیات مرمتی با آجر | 051411 | شرفی یک ردیفه با آجرسنتی ۲۴×۲۴ سانتی‌متر موجود با هر نوع ملات | متر طول | 1095000
ساختمان و ساختمان صنعتی | مرمت بناهای تاریخی | فصل‌ پنجم‌. عملیات مرمتی با آجر | 051412 | اضافه‌بها به ردیف ۰۵۱۴۱۱ به ازای هر رج آجر اضافی | متر طول | 822500
ساختمان و ساختمان صنعتی | مرمت بناهای تاریخی | فصل‌ پنجم‌. عملیات مرمتی با آجر | 051413 | شرفی یک ردیفه با آجرسنتی ۲۷×۲۷ سانتی‌متر با هر نوع ملات | متر طول | 1685000
ساختمان و ساختمان صنعتی | مرمت بناهای تاریخی | فصل‌ پنجم‌. عملیات مرمتی با آجر | 051414 | اضافه‌بها به ردیف ۰۵۱۴۱۳ به ازای هر رج آجر اضافی | متر طول | 1449000
ساختمان و ساختمان صنعتی | مرمت بناهای تاریخی | فصل‌ پنجم‌. عملیات مرمتی با آجر | 051415 | شرفی یک ردیفه با آجرسنتی ۲۷×۲۷ سانتی‌متر موجود با هر نوع ملات | متر طول | 1231000
ساختمان و ساختمان صنعتی | مرمت بناهای تاریخی | فصل‌ پنجم‌. عملیات مرمتی با آجر | 051416 | اضافه‌بها به ردیف ۰۵۱۴۱۵ به ازای هر رج آجر اضافی | متر طول | 991000
ساختمان و ساختمان صنعتی | مرمت بناهای تاریخی | فصل‌ پنجم‌. عملیات مرمتی با آجر | 051417 | شرفی لبه دیوار با آجر نظامی ۴۰×۴۰ سانتی‌متر در یک ردیف با هر نوع ملات | متر طول | 2827000
ساختمان و ساختمان صنعتی | مرمت بناهای تاریخی | فصل‌ پنجم‌. عملیات مرمتی با آجر | 051418 | شرفی لبه دیوار با آجر نظامی ۴۰×۴۰ سانتی‌متر موجود در یک ردیف با هر نوع ملات | متر طول | 1496000
ساختمان و ساختمان صنعتی | مرمت بناهای تاریخی | فصل‌ پنجم‌. عملیات مرمتی با آجر | 051419 | شرفی لبه دیوار با آجر ۵۰×۴۰ سانتی‌متر در یک ردیف با هر نوع ملات | متر طول | 2496000
ساختمان و ساختمان صنعتی | مرمت بناهای تاریخی | فصل‌ پنجم‌. عملیات مرمتی با آجر | 051420 | شرفی لبه دیوار با آجر ۵۰×۴۰ سانتی‌متر موجود در یک ردیف با هر نوع ملات | متر طول | 1562000
ساختمان و ساختمان صنعتی | مرمت بناهای تاریخی | فصل‌ پنجم‌. عملیات مرمتی با آجر | 051421 | شرفی لبه دیوار با آجر ۵۰×۵۰ سانتی‌متر در یک ردیف با هر نوع ملات | متر طول | 2769000
ساختمان و ساختمان صنعتی | مرمت بناهای تاریخی | فصل‌ پنجم‌. عملیات مرمتی با آجر | 051422 | شرفی لبه دیوار با آجر ۵۰×۵۰ سانتی‌متر موجود در یک ردیف با هر نوع ملات | متر طول | 1736000
ساختمان و ساختمان صنعتی | مرمت بناهای تاریخی | فصل‌ پنجم‌. عملیات مرمتی با آجر | 051423 | شرفی لبه دیوار با کاشی سفال لعاب‌دار با هر نوع ملات | متر طول | 6800000
ساختمان و ساختمان صنعتی | مرمت بناهای تاریخی | فصل‌ پنجم‌. عملیات مرمتی با آجر | 051424 | شرفی لبه دیوار با کاشی سفال لعاب‌دار با هر نوع ملات با کاشی‌های موجود | متر طول | 1968000
ساختمان و ساختمان صنعتی | مرمت بناهای تاریخی | فصل‌ پنجم‌. عملیات مرمتی با آجر | 051425 | شرفی لبه دیوار با کاشی سفال لعاب‌دار طرح گل‌گشنیزی با هر نوع ملات | متر طول | 6623000
ساختمان و ساختمان صنعتی | مرمت بناهای تاریخی | فصل‌ پنجم‌. عملیات مرمتی با آجر | 051426 | شرفی لبه دیوار با کاشی سفال لعاب‌دار طرح گل‌گشنیزی موجود با هر نوع ملات | متر طول | 2716000
ساختمان و ساختمان صنعتی | مرمت بناهای تاریخی | فصل‌ پنجم‌. عملیات مرمتی با آجر | 051427 | اضافه‌بها به ردیف‌های شرفی برای هلالی کردن دستی، ساییدن، شیارزنی و چفت در هر رج | متر طول | 1858000
ساختمان و ساختمان صنعتی | مرمت بناهای تاریخی | فصل‌ پنجم‌. عملیات مرمتی با آجر | 051428 | اضافه‌بها به ردیف‌های شرفی با اجرا به صورت دندان‌موشی | متر طول | 579500
ساختمان و ساختمان صنعتی | مرمت بناهای تاریخی | فصل‌ پنجم‌. عملیات مرمتی با آجر | 051429 | شرفی لبه دیوار با آجر ۲۰×۴۰ سانتی‌متر در یک ردیف با هر نوع ملات | متر طول | 2566000
ساختمان و ساختمان صنعتی | مرمت بناهای تاریخی | فصل‌ پنجم‌. عملیات مرمتی با آجر | 051430 | شرفی لبه دیوار با آجر ۲۰×۴۰ سانتی‌متر موجود در یک ردیف با هر نوع ملات | متر طول | 1306000
ساختمان و ساختمان صنعتی | مرمت بناهای تاریخی | فصل‌ پنجم‌. عملیات مرمتی با آجر | 051501 | پالانه‌زنی روی طاق با آجرسنتی ۲۰×۲۰ سانتی‌متر با ملات گل | متر مربع | 4293000
ساختمان و ساختمان صنعتی | مرمت بناهای تاریخی | فصل‌ پنجم‌. عملیات مرمتی با آجر | 051502 | پالانه‌زنی روی طاق با آجرسنتی ۲۰×۲۰ سانتی‌متر موجود با ملات گل | متر مربع | 2686000
ساختمان و ساختمان صنعتی | مرمت بناهای تاریخی | فصل‌ پنجم‌. عملیات مرمتی با آجر | 051503 | پالانه‌زنی روی طاق با آجرسنتی ۲۰×۲۰ سانتی‌متر با ملات گچ و خاک | متر مربع | 4458000
ساختمان و ساختمان صنعتی | مرمت بناهای تاریخی | فصل‌ پنجم‌. عملیات مرمتی با آجر | 051504 | پالانه‌زنی روی طاق با آجرسنتی ۲۰×۲۰ سانتی‌متر موجود با ملات گچ و خاک | متر مربع | 2819000
ساختمان و ساختمان صنعتی | مرمت بناهای تاریخی | فصل‌ پنجم‌. عملیات مرمتی با آجر | 051505 | هورنو به قطر حداکثر ۵۰ سانتی‌متر با تعداد ۴ عدد شیشه به ضخامت ۸ میلی‌متر و ابعاد ۲۰×۲۰ سانتی‌متر | عدد | 7569000
ساختمان و ساختمان صنعتی | مرمت بناهای تاریخی | فصل‌ پنجم‌. عملیات مرمتی با آجر | 051601 | دوخت و دوز ترک‌های سطحی در سطوح افقی و قائم آجری | متر طول | 3031000
ساختمان و ساختمان صنعتی | مرمت بناهای تاریخی | فصل‌ پنجم‌. عملیات مرمتی با آجر | 051602 | دوخت و دوز ترک‌های نیمه عمیق در سطوح افقی و قائم آجری | متر طول | 4163000
ساختمان و ساختمان صنعتی | مرمت بناهای تاریخی | فصل‌ پنجم‌. عملیات مرمتی با آجر | 051603 | دوخت و دوز ترک‌های عمیق در سطوح افقی و قائم آجری | متر طول | 5357000
ساختمان و ساختمان صنعتی | مرمت بناهای تاریخی | فصل‌ پنجم‌. عملیات مرمتی با آجر | 051604 | اضافه‌بها به ردیف‌های ۰۵۱۶۰۱ تا ۰۵۱۶۰۳ به ازای دوخت و دوز در سطوح منحنی | متر طول | 1191000
ساختمان و ساختمان صنعتی | مرمت بناهای تاریخی | فصل‌ پنجم‌. عملیات مرمتی با آجر | 051701 | پله با آجر فشاری به صورت رگ‌چین جهت زیرسازی با ملات گچ و خاک | مترمکعب | 20553000
ساختمان و ساختمان صنعتی | مرمت بناهای تاریخی | فصل‌ پنجم‌. عملیات مرمتی با آجر | 051702 | پله با آجر فشاری موجود به صورت رگ‌چین جهت زیرسازی با ملات گچ و خاک | مترمکعب | 9177000
ساختمان و ساختمان صنعتی | مرمت بناهای تاریخی | فصل‌ پنجم‌. عملیات مرمتی با آجر | 051703 | پله با آجر فشاری به صورت رگ‌چین جهت زیرسازی با ملات باتارد | مترمکعب | 22380000
ساختمان و ساختمان صنعتی | مرمت بناهای تاریخی | فصل‌ پنجم‌. عملیات مرمتی با آجر | 051704 | پله با آجر فشاری موجود به صورت رگ‌چین جهت زیرسازی با ملات باتارد | مترمکعب | 11197000
ساختمان و ساختمان صنعتی | مرمت بناهای تاریخی | فصل‌ پنجم‌. عملیات مرمتی با آجر | 051705 | پله با آجرسنتی ۲۰×۲۰ سانتی‌متر به صورت رگ‌چین با ملات باتارد | مترطول | 6137000
ساختمان و ساختمان صنعتی | مرمت بناهای تاریخی | فصل‌ پنجم‌. عملیات مرمتی با آجر | 051706 | پله با آجرسنتی ۲۰×۲۰ سانتی‌متر موجود به صورت رگ‌چین با ملات باتارد | مترطول | 5231000
ساختمان و ساختمان صنعتی | مرمت بناهای تاریخی | فصل‌ پنجم‌. عملیات مرمتی با آجر | 051707 | پله با آجرسنتی ۲۰×۲۰ سانتی‌متر به صورت رگ‌چین با ملات گچ و خاک | متر طول | 5717000
ساختمان و ساختمان صنعتی | مرمت بناهای تاریخی | فصل‌ پنجم‌. عملیات مرمتی با آجر | 051708 | پله با آجرسنتی ۲۰×۲۰ سانتی‌متر موجود به صورت رگ‌چین با ملات گچ و خاک | مترطول | 4872000
ساختمان و ساختمان صنعتی | مرمت بناهای تاریخی | فصل‌ پنجم‌. عملیات مرمتی با آجر | 051709 | پله با آجرسنتی ۲۲×۲۲ سانتی‌متر به صورت رگ‌چین با ملات باتارد | مترطول | 6493000
ساختمان و ساختمان صنعتی | مرمت بناهای تاریخی | فصل‌ پنجم‌. عملیات مرمتی با آجر | 051710 | پله با آجرسنتی ۲۲×۲۲ سانتی‌متر موجود به صورت رگ‌چین با ملات باتارد | مترطول | 5100000
ساختمان و ساختمان صنعتی | مرمت بناهای تاریخی | فصل‌ پنجم‌. عملیات مرمتی با آجر | 051711 | پله با آجرسنتی ۲۲×۲۲ سانتی‌متر به صورت رگ‌چین با ملات گچ و خاک | مترطول | 6102000
ساختمان و ساختمان صنعتی | مرمت بناهای تاریخی | فصل‌ پنجم‌. عملیات مرمتی با آجر | 051712 | پله با آجرسنتی ۲۲×۲۲ سانتی‌متر موجود به صورت رگ‌چین با ملات گچ و خاک | مترطول | 4876000
ساختمان و ساختمان صنعتی | مرمت بناهای تاریخی | فصل‌ پنجم‌. عملیات مرمتی با آجر | 051713 | پله با آجرسنتی ۲۴×۲۴ سانتی‌متر به صورت رگ‌چین با ملات باتارد | مترطول | 6496000
ساختمان و ساختمان صنعتی | مرمت بناهای تاریخی | فصل‌ پنجم‌. عملیات مرمتی با آجر | 051714 | پله با آجرسنتی ۲۴×۲۴ سانتی‌متر موجود به صورت رگ‌چین با ملات باتارد | مترطول | 5129000
ساختمان و ساختمان صنعتی | مرمت بناهای تاریخی | فصل‌ پنجم‌. عملیات مرمتی با آجر | 051715 | پله با آجرسنتی ۲۴×۲۴ سانتی‌متر به صورت رگ‌چین با ملات گچ و خاک | مترطول | 6371000
ساختمان و ساختمان صنعتی | مرمت بناهای تاریخی | فصل‌ پنجم‌. عملیات مرمتی با آجر | 051716 | پله با آجرسنتی ۲۴×۲۴ سانتی‌متر موجود به صورت رگ‌چین با ملات گچ و خاک | مترطول | 4946000
ساختمان و ساختمان صنعتی | مرمت بناهای تاریخی | فصل‌ پنجم‌. عملیات مرمتی با آجر | 051717 | پله با آجر نظامی ۵۰×۵۰ سانتی‌متر | مترطول | 4211000
ساختمان و ساختمان صنعتی | مرمت بناهای تاریخی | فصل‌ پنجم‌. عملیات مرمتی با آجر | 051718 | پله با آجر نظامی ۵۰×۵۰ سانتی‌متر موجود | مترطول | 3079000
ساختمان و ساختمان صنعتی | مرمت بناهای تاریخی | فصل‌ پنجم‌. عملیات مرمتی با آجر | 051801 | غرقه‌چینی با خرده آجر و ملات گچ و خاک | مترمکعب | 9447000
ساختمان و ساختمان صنعتی | مرمت بناهای تاریخی | فصل‌ پنجم‌. عملیات مرمتی با آجر | 051802 | غرقه‌چینی با خرده آجر و ملات باتارد | مترمکعب | 12221000
ساختمان و ساختمان صنعتی | مرمت بناهای تاریخی | فصل‌ ششم‌. عملیات مرمتی باسنگ | 060101 | تراشیدن قطعه سنگ از قله | مترمکعب | 22616000
ساختمان و ساختمان صنعتی | مرمت بناهای تاریخی | فصل‌ ششم‌. عملیات مرمتی باسنگ | 060102 | دیوارچینی با سنگ لاشه به صورت خشکه‌چینی | مترمکعب | 12284000
ساختمان و ساختمان صنعتی | مرمت بناهای تاریخی | فصل‌ ششم‌. عملیات مرمتی باسنگ | 060103 | دیوارچینی با سنگ لاشه و ملات گچ یا گچ و خاک | مترمکعب | 16736000
ساختمان و ساختمان صنعتی | مرمت بناهای تاریخی | فصل‌ ششم‌. عملیات مرمتی باسنگ | 060104 | دیوارچینی با سنگ لاشه و ملات‌های آهکی | مترمکعب | 17436000
ساختمان و ساختمان صنعتی | مرمت بناهای تاریخی | فصل‌ ششم‌. عملیات مرمتی باسنگ | 060105 | اضافه‌بها به ردیف‌های ۰۶۰۱۰۳ و ۰۶۰۱۰۴ برای نماسازی موزائیکی با سنگ تراش | مترمربع | 3458000
ساختمان و ساختمان صنعتی | مرمت بناهای تاریخی | فصل‌ ششم‌. عملیات مرمتی باسنگ | 060106 | دیوارچینی با سنگ قلوه و ملات گچ | مترمکعب | 17291000
ساختمان و ساختمان صنعتی | مرمت بناهای تاریخی | فصل‌ ششم‌. عملیات مرمتی باسنگ | 060107 | دیوارچینی با سنگ قلوه و ملات آهکی | مترمکعب | 18727000
ساختمان و ساختمان صنعتی | مرمت بناهای تاریخی | فصل‌ ششم‌. عملیات مرمتی باسنگ | 060108 | استحکام‌بخشی و پی‌بندی دیوار با سنگ لاشه با هر نوع ملات | مترمکعب | 15848000
ساختمان و ساختمان صنعتی | مرمت بناهای تاریخی | فصل‌ ششم‌. عملیات مرمتی باسنگ | 060110 | دیوارچینی با سنگ قلوه موجود و ملات گچ | مترمکعب | 13158000
ساختمان و ساختمان صنعتی | مرمت بناهای تاریخی | فصل‌ ششم‌. عملیات مرمتی باسنگ | 060201 | نصب ازاره سنگی قدیمی ریشه‌دار موجود به همراه تراز کردن تا ضخامت ۲۰ سانتی‌متر تا سطح هشت‌دهم مترمربع هر سنگ و بندکشی مجدد | مترمربع | 5325000
ساختمان و ساختمان صنعتی | مرمت بناهای تاریخی | فصل‌ ششم‌. عملیات مرمتی باسنگ | 060202 | ازاره با سنگ خاقانی به ضخامت ۵ سانتی‌متر با هر نوع ملات | مترمربع | 8195000
ساختمان و ساختمان صنعتی | مرمت بناهای تاریخی | فصل‌ ششم‌. عملیات مرمتی باسنگ | 060203 | اضافه‌بها به ردیف ۰۶۰۲۰۲ به ازای هر سانتی‌متر افزایش ضخامت سنگ | مترمربع | 1182000
ساختمان و ساختمان صنعتی | مرمت بناهای تاریخی | فصل‌ ششم‌. عملیات مرمتی باسنگ | 060204 | ازاره باسنگ لاشتر به ضخامت ۸ سانتی‌متر با هر نوع ملات | مترمربع | 10500000
ساختمان و ساختمان صنعتی | مرمت بناهای تاریخی | فصل‌ ششم‌. عملیات مرمتی باسنگ | 060205 | اضافه‌بها به ردیف ۰۶۰۲۰۴ به ازای هر سانتی‌متر افزایش ضخامت سنگ | مترمربع | 1076000
ساختمان و ساختمان صنعتی | مرمت بناهای تاریخی | فصل‌ ششم‌. عملیات مرمتی باسنگ | 060206 | ازاره با سنگ گندمک به ضخامت ۵ سانتی‌متر با ملات باتارد | مترمربع | 10826000
ساختمان و ساختمان صنعتی | مرمت بناهای تاریخی | فصل‌ ششم‌. عملیات مرمتی باسنگ | 060207 | اضافه‌بها به ردیف ۰۶۰۲۰۶ به ازای هر سانتی‌متر افزایش ضخامت سنگ | مترمربع | 1213000
ساختمان و ساختمان صنعتی | مرمت بناهای تاریخی | فصل‌ ششم‌. عملیات مرمتی باسنگ | 060208 | ازاره با سنگ شبه گرانیت هتن‌آباد به ضخامت ۸ سانتی‌متر | مترمربع | 13111000
ساختمان و ساختمان صنعتی | مرمت بناهای تاریخی | فصل‌ ششم‌. عملیات مرمتی باسنگ | 060209 | اضافه‌بها به ردیف ۰۶۰۲۰۸ به ازای هر سانتی‌متر افزایش‌ ضخامت سنگ | مترمربع | 1282000
ساختمان و ساختمان صنعتی | مرمت بناهای تاریخی | فصل‌ ششم‌. عملیات مرمتی باسنگ | 060210 | ازاره با سنگ کریستال به ضخامت ۸ سانتی‌متر | مترمربع | 9174000
ساختمان و ساختمان صنعتی | مرمت بناهای تاریخی | فصل‌ ششم‌. عملیات مرمتی باسنگ | 060211 | اضافه‌بها به ردیف ۰۶۰۲۱۰ به ازای هر سانتی‌متر افزایش ضخامت سنگ | مترمربع | 706000
ساختمان و ساختمان صنعتی | مرمت بناهای تاریخی | فصل‌ ششم‌. عملیات مرمتی باسنگ | 060212 | ازاره با سنگ اتابکی به ضخامت ۵ سانتی‌متر | مترمربع | 10255000
ساختمان و ساختمان صنعتی | مرمت بناهای تاریخی | فصل‌ ششم‌. عملیات مرمتی باسنگ | 060213 | اضافه‌بها به ردیف ۰۶۰۲۱۲ به ازای هر سانتی‌متر افزایش ضخامت سنگ | مترمربع | 1247000
ساختمان و ساختمان صنعتی | مرمت بناهای تاریخی | فصل‌ ششم‌. عملیات مرمتی باسنگ | 060214 | پایه ستون سنگی به ابعاد ۴۰×۴۰×۴۰ سانتی‌متر و اتصال ساقه ستون از هر نوع به پایه ستون | قطعه | 16845000
ساختمان و ساختمان صنعتی | مرمت بناهای تاریخی | فصل‌ ششم‌. عملیات مرمتی باسنگ | 060301 | سنگ‌چینی با قطعه سنگ در سایت‌های تاریخی طبق الگوی اولیه (روش آناستیلوز) تا سه‌صدم مترمکعب بدون ملات | قطعه | 11973000
ساختمان و ساختمان صنعتی | مرمت بناهای تاریخی | فصل‌ ششم‌. عملیات مرمتی باسنگ | 060401 | دوخت و دوز ترک‌های سطحی در سطوح افقی یا قائم سنگی | متر طول | 4702000
ساختمان و ساختمان صنعتی | مرمت بناهای تاریخی | فصل‌ ششم‌. عملیات مرمتی باسنگ | 060402 | دوخت و دوز ترک‌های نیمه عمیق در سطوح افقی یا قائم سنگی | متر طول | 7618000
ساختمان و ساختمان صنعتی | مرمت بناهای تاریخی | فصل‌ ششم‌. عملیات مرمتی باسنگ | 060403 | دوخت و دوز ترک‌های عمیق در سطوح افقی یا قائم سنگی | متر طول | 10284000
ساختمان و ساختمان صنعتی | مرمت بناهای تاریخی | فصل‌ ششم‌. عملیات مرمتی باسنگ | 060404 | دوخت و دوز سنگ‌های آسیب دیده در لنگه‌طاق یا تویزه سنگی | متر مربع | 11783000
ساختمان و ساختمان صنعتی | مرمت بناهای تاریخی | فصل‌ ششم‌. عملیات مرمتی باسنگ | 060405 | دوخت و دوز سنگ‌های آسیب دیده در طاق‌ها و کلیه سطوح منحنی سنگی | متر مربع | 13045000
ساختمان و ساختمان صنعتی | مرمت بناهای تاریخی | فصل‌ ششم‌. عملیات مرمتی باسنگ | 060501 | مرمت سنگ‌های آسیب دیده در سطوح افقی یا قائم با سنگ جدید | متر مربع | 9534000
ساختمان و ساختمان صنعتی | مرمت بناهای تاریخی | فصل‌ ششم‌. عملیات مرمتی باسنگ | 060502 | مرمت سنگ‌های آسیب دیده در طاق، لنگه‌طاق و کلیه سطوح منحنی با سنگ جدید | متر مربع | 11792000
ساختمان و ساختمان صنعتی | مرمت بناهای تاریخی | فصل‌ ششم‌. عملیات مرمتی باسنگ | 060601 | لنگه‌طاق یا تویزه با سنگ لاشه تا دهانه ۱٫۵ متر با ملات گل آهک | متر مربع | 13079000
ساختمان و ساختمان صنعتی | مرمت بناهای تاریخی | فصل‌ ششم‌. عملیات مرمتی باسنگ | 060602 | لنگه‌طاق یا تویزه با سنگ لاشه به دهانه بیش از ۱٫۵ تا ۳ متر با ملات گل آهک | متر مربع | 16330000
ساختمان و ساختمان صنعتی | مرمت بناهای تاریخی | فصل‌ ششم‌. عملیات مرمتی باسنگ | 060603 | لنگه‌طاق یا تویزه با سنگ لاشه به دهانه بیش از ۳ تا ۵ متر با ملات گل آهک | متر مربع | 19957000
ساختمان و ساختمان صنعتی | مرمت بناهای تاریخی | فصل‌ ششم‌. عملیات مرمتی باسنگ | 060604 | لنگه‌طاق یا تویزه با سنگ لاشه به دهانه بیش از ۵ تا ۷ متر با ملات گل آهک | متر مربع | 24811000
ساختمان و ساختمان صنعتی | مرمت بناهای تاریخی | فصل‌ ششم‌. عملیات مرمتی باسنگ | 060605 | لنگه‌طاق یا تویزه با‌ سنگ لاشه تا دهانه ۱٫۵ متر با ملات گچ | متر مربع | 12233000
ساختمان و ساختمان صنعتی | مرمت بناهای تاریخی | فصل‌ ششم‌. عملیات مرمتی باسنگ | 060606 | لنگه‌طاق یا تویزه با سنگ لاشه به دهانه بیش از ۱٫۵ تا ۳ متر با ملات گچ | متر مربع | 13474000
ساختمان و ساختمان صنعتی | مرمت بناهای تاریخی | فصل‌ ششم‌. عملیات مرمتی باسنگ | 060607 | لنگه‌طاق یا تویزه با سنگ لاشه به دهانه بیش از ۳ تا ۵ متر با ملات گچ | متر مربع | 19637000
ساختمان و ساختمان صنعتی | مرمت بناهای تاریخی | فصل‌ ششم‌. عملیات مرمتی باسنگ | 060608 | لنگه‌طاق یا تویزه با سنگ لاشه به دهانه بیش از ۵ تا ۷ متر با ملات گچ | متر مربع | 24679000
ساختمان و ساختمان صنعتی | مرمت بناهای تاریخی | فصل‌ ششم‌. عملیات مرمتی باسنگ | 060609 | لنگه‌طاق یا تویزه با سنگ لاشه تا دهانه ۱٫۵ متر با ملات باتارد | متر مربع | 12796000
ساختمان و ساختمان صنعتی | مرمت بناهای تاریخی | فصل‌ ششم‌. عملیات مرمتی باسنگ | 060610 | لنگه‌طاق یا تویزه با سنگ لاشه به دهانه بیش از ۱٫۵ تا ۳ متر با ملات باتارد | متر مربع | 16176000
ساختمان و ساختمان صنعتی | مرمت بناهای تاریخی | فصل‌ ششم‌. عملیات مرمتی باسنگ | 060611 | لنگه‌طاق یا تویزه با سنگ لاشه به دهانه بیش از ۳ تا ۵ متر با ملات باتارد | متر مربع | 19967000
ساختمان و ساختمان صنعتی | مرمت بناهای تاریخی | فصل‌ ششم‌. عملیات مرمتی باسنگ | 060612 | لنگه‌طاق یا تویزه با سنگ لاشه به دهانه بیش از ۵ تا ۷ متر با ملات باتارد | متر مربع | 25164000
ساختمان و ساختمان صنعتی | مرمت بناهای تاریخی | فصل‌ ششم‌. عملیات مرمتی باسنگ | 060701 | لنگه‌طاق یا تویزه با سنگ قلوه تا دهانه ۱٫۵ متر با ملات گل آهک | متر مربع | 12900000
ساختمان و ساختمان صنعتی | مرمت بناهای تاریخی | فصل‌ ششم‌. عملیات مرمتی باسنگ | 060702 | لنگه‌طاق یا تویزه با سنگ قلوه به دهانه بیش از ۱٫۵ تا ۳ متر با ملات گل آهک | متر مربع | 16274000
ساختمان و ساختمان صنعتی | مرمت بناهای تاریخی | فصل‌ ششم‌. عملیات مرمتی باسنگ | 060703 | لنگه‌طاق یا تویزه با سنگ قلوه به دهانه بیش از ۳ تا ۵ متر با ملات گل آهک | متر مربع | 19979000
ساختمان و ساختمان صنعتی | مرمت بناهای تاریخی | فصل‌ ششم‌. عملیات مرمتی باسنگ | 060704 | لنگه‌طاق یا تویزه با سنگ قلوه به دهانه بیش از ۵ تا ۷ متر با ملات گل آهک | متر مربع | 24935000
ساختمان و ساختمان صنعتی | مرمت بناهای تاریخی | فصل‌ ششم‌. عملیات مرمتی باسنگ | 060705 | لنگه‌طاق یا تویزه با سنگ قلوه تا دهانه ۱٫۵ متر با ملات گچ | متر مربع | 12229000
ساختمان و ساختمان صنعتی | مرمت بناهای تاریخی | فصل‌ ششم‌. عملیات مرمتی باسنگ | 060706 | لنگه‌طاق یا تویزه با سنگ قلوه به دهانه بیش از ۱٫۵ تا ۳ متر با ملات گچ | متر مربع | 15706000
ساختمان و ساختمان صنعتی | مرمت بناهای تاریخی | فصل‌ ششم‌. عملیات مرمتی باسنگ | 060707 | لنگه‌طاق یا تویزه با سنگ قلوه به دهانه بیش از ۳ تا ۵ متر با ملات گچ | متر مربع | 19444000
ساختمان و ساختمان صنعتی | مرمت بناهای تاریخی | فصل‌ ششم‌. عملیات مرمتی باسنگ | 060708 | لنگه‌طاق یا تویزه با سنگ قلوه به دهانه بیش از ۵ تا ۷ متر با ملات گچ | متر مربع | 24460000
ساختمان و ساختمان صنعتی | مرمت بناهای تاریخی | فصل‌ ششم‌. عملیات مرمتی باسنگ | 060709 | لنگه‌طاق یا تویزه با سنگ قلوه تا دهانه ۱٫۵ متر با ملات باتارد | متر مربع | 13051000
ساختمان و ساختمان صنعتی | مرمت بناهای تاریخی | فصل‌ ششم‌. عملیات مرمتی باسنگ | 060710 | لنگه‌طاق یا تویزه با سنگ قلوه به دهانه بیش از ۱٫۵ تا ۳ متر با ملات باتارد | متر مربع | 16055000
ساختمان و ساختمان صنعتی | مرمت بناهای تاریخی | فصل‌ ششم‌. عملیات مرمتی باسنگ | 060711 | لنگه‌طاق یا تویزه با سنگ قلوه به دهانه بیش از ۳ تا ۵ متر با ملات باتارد | متر مربع | 20395000
ساختمان و ساختمان صنعتی | مرمت بناهای تاریخی | فصل‌ ششم‌. عملیات مرمتی باسنگ | 060712 | لنگه‌طاق یا تویزه با سنگ قلوه به دهانه بیش از ۵ تا ۷ متر با ملات باتارد | متر مربع | 25193000
ساختمان و ساختمان صنعتی | مرمت بناهای تاریخی | فصل‌ ششم‌. عملیات مرمتی باسنگ | 060801 | لنگه‌طاق یا تویزه با سنگ تراش تا دهانه ۱٫۵ متر با ملات گل آهک | متر مربع | 17547000
ساختمان و ساختمان صنعتی | مرمت بناهای تاریخی | فصل‌ ششم‌. عملیات مرمتی باسنگ | 060802 | لنگه‌طاق یا تویزه با سنگ تراش به دهانه بیش از ۱٫۵ تا ۳ متر با ملات گل آهک | متر مربع | 22126000
ساختمان و ساختمان صنعتی | مرمت بناهای تاریخی | فصل‌ ششم‌. عملیات مرمتی باسنگ | 060803 | لنگه‌طاق یا تویزه با سنگ تراش به دهانه بیش از ۳ تا ۵ متر با ملات گل آهک | متر مربع | 27140000
ساختمان و ساختمان صنعتی | مرمت بناهای تاریخی | فصل‌ ششم‌. عملیات مرمتی باسنگ | 060804 | لنگه‌طاق یا تویزه با سنگ تراش به دهانه بیش از ۵ تا ۷ متر با ملات گل آهک | متر مربع | 33495000
ساختمان و ساختمان صنعتی | مرمت بناهای تاریخی | فصل‌ ششم‌. عملیات مرمتی باسنگ | 060805 | لنگه‌طاق یا تویزه با سنگ تراش تا دهانه ۱٫۵ متر با ملات گچ | متر مربع | 16607000
ساختمان و ساختمان صنعتی | مرمت بناهای تاریخی | فصل‌ ششم‌. عملیات مرمتی باسنگ | 060806 | لنگه‌طاق یا تویزه با سنگ تراش به دهانه بیش از ۱٫۵ تا ۳ متر با ملات گچ | متر مربع | 21643000
ساختمان و ساختمان صنعتی | مرمت بناهای تاریخی | فصل‌ ششم‌. عملیات مرمتی باسنگ | 060807 | لنگه‌طاق یا تویزه با سنگ تراش به دهانه بیش از ۳ تا ۵ متر با ملات گچ | متر مربع | 26713000
ساختمان و ساختمان صنعتی | مرمت بناهای تاریخی | فصل‌ ششم‌. عملیات مرمتی باسنگ | 060808 | لنگه‌طاق یا تویزه با سنگ تراش به دهانه بیش از ۵ تا ۷ متر با ملات گچ | متر مربع | 32866000
ساختمان و ساختمان صنعتی | مرمت بناهای تاریخی | فصل‌ ششم‌. عملیات مرمتی باسنگ | 060809 | لنگه‌طاق یا تویزه با سنگ تراش تا دهانه ۱٫۵ متر با ملات گچ سنتی | متر مربع | 20349000
ساختمان و ساختمان صنعتی | مرمت بناهای تاریخی | فصل‌ ششم‌. عملیات مرمتی باسنگ | 060810 | لنگه‌طاق یا تویزه با سنگ تراش به دهانه بیش از ۱٫۵ تا ۳ متر با ملات گچ سنتی | متر مربع | 27371000
ساختمان و ساختمان صنعتی | مرمت بناهای تاریخی | فصل‌ ششم‌. عملیات مرمتی باسنگ | 060811 | لنگه‌طاق یا تویزه با سنگ تراش به دهانه بیش از ۳ تا ۵ متر با ملات گچ سنتی | متر مربع | 34588000
ساختمان و ساختمان صنعتی | مرمت بناهای تاریخی | فصل‌ ششم‌. عملیات مرمتی باسنگ | 060812 | لنگه‌طاق یا تویزه با سنگ تراش به دهانه بیش از ۵ تا ۷ متر با ملات گچ سنتی | متر مربع | 41922000
ساختمان و ساختمان صنعتی | مرمت بناهای تاریخی | فصل‌ ششم‌. عملیات مرمتی باسنگ | 060813 | لنگه‌طاق یا تویزه با سنگ تراش تا دهانه ۱٫۵ متر با ملات باتارد | متر مربع | 17115000
ساختمان و ساختمان صنعتی | مرمت بناهای تاریخی | فصل‌ ششم‌. عملیات مرمتی باسنگ | 060814 | لنگه‌طاق یا تویزه با سنگ تراش به دهانه بیش از ۱٫۵ تا ۳ متر با ملات باتارد | متر مربع | 21955000
ساختمان و ساختمان صنعتی | مرمت بناهای تاریخی | فصل‌ ششم‌. عملیات مرمتی باسنگ | 060815 | لنگه‌طاق یا تویزه با سنگ تراش به دهانه بیش از ۳ تا ۵ متر با ملات باتارد | متر مربع | 27017000
ساختمان و ساختمان صنعتی | مرمت بناهای تاریخی | فصل‌ ششم‌. عملیات مرمتی باسنگ | 060816 | لنگه‌طاق یا تویزه با سنگ تراش به دهانه بیش از ۵ تا ۷ متر با ملات باتارد | متر مربع | 33875000
ساختمان و ساختمان صنعتی | مرمت بناهای تاریخی | فصل‌ ششم‌. عملیات مرمتی باسنگ | 060901 | طاق‌زنی با سنگ لاشه تا دهانه ۱٫۵ متر با ملات گل آهک | متر مربع | 13471000
ساختمان و ساختمان صنعتی | مرمت بناهای تاریخی | فصل‌ ششم‌. عملیات مرمتی باسنگ | 060902 | طاق‌زنی با سنگ لاشه به دهانه بیش از ۱٫۵ تا ۳ متر با ملات گل آهک | متر مربع | 17382000
ساختمان و ساختمان صنعتی | مرمت بناهای تاریخی | فصل‌ ششم‌. عملیات مرمتی باسنگ | 060903 | طاق‌زنی با سنگ لاشه به دهانه بیش از ۳ تا ۵ متر با ملات گل آهک | متر مربع | 21628000
ساختمان و ساختمان صنعتی | مرمت بناهای تاریخی | فصل‌ ششم‌. عملیات مرمتی باسنگ | 060904 | طاق‌زنی با سنگ لاشه به دهانه بیش از ۵ تا ۷ متر با ملات گل آهک | متر مربع | 26784000
ساختمان و ساختمان صنعتی | مرمت بناهای تاریخی | فصل‌ ششم‌. عملیات مرمتی باسنگ | 060905 | طاق‌زنی با سنگ لاشه تا دهانه ۱٫۵ متر با ملات گچ | متر مربع | 12891000
ساختمان و ساختمان صنعتی | مرمت بناهای تاریخی | فصل‌ ششم‌. عملیات مرمتی باسنگ | 060906 | طاق‌زنی باسنگ لاشه به دهانه بیش از ۱٫۵ تا ۳ متر با ملات گچ | متر مربع | 16821000
ساختمان و ساختمان صنعتی | مرمت بناهای تاریخی | فصل‌ ششم‌. عملیات مرمتی باسنگ | 060907 | طاق‌زنی باسنگ لاشه به دهانه بیش از ۳ تا ۵ متر با ملات گچ | متر مربع | 21080000
ساختمان و ساختمان صنعتی | مرمت بناهای تاریخی | فصل‌ ششم‌. عملیات مرمتی باسنگ | 060908 | طاق‌زنی با سنگ لاشه به دهانه بیش از ۵ تا ۷ متر با ملات گچ | متر مربع | 26228000
ساختمان و ساختمان صنعتی | مرمت بناهای تاریخی | فصل‌ ششم‌. عملیات مرمتی باسنگ | 060909 | طاق‌زنی با سنگ لاشه تا دهانه ۱٫۵ متر با ملات باتارد | متر مربع | 13376000
ساختمان و ساختمان صنعتی | مرمت بناهای تاریخی | فصل‌ ششم‌. عملیات مرمتی باسنگ | 060910 | طاق‌زنی با سنگ لاشه به دهانه بیش از ۱٫۵ تا ۳ متر با ملات باتارد | متر مربع | 17200000
ساختمان و ساختمان صنعتی | مرمت بناهای تاریخی | فصل‌ ششم‌. عملیات مرمتی باسنگ | 060911 | طاق‌زنی باسنگ لاشه به دهانه بیش از ۳ الی ۵ متر با ملات باتارد | متر مربع | 21399000
ساختمان و ساختمان صنعتی | مرمت بناهای تاریخی | فصل‌ ششم‌. عملیات مرمتی باسنگ | 060912 | طاق‌زنی با سنگ لاشه به دهانه بیش از ۵ تا ۷ متر با ملات باتارد | متر مربع | 26572000
ساختمان و ساختمان صنعتی | مرمت بناهای تاریخی | فصل‌ ششم‌. عملیات مرمتی باسنگ | 061001 | طاق‌زنی با سنگ قلوه تا دهانه ۱٫۵ متر با ملات گل آهک | متر مربع | 13780000
ساختمان و ساختمان صنعتی | مرمت بناهای تاریخی | فصل‌ ششم‌. عملیات مرمتی باسنگ | 061002 | طاق‌زنی با سنگ قلوه به دهانه بیش از ۱٫۵ تا ۳ متر با ملات گل آهک | متر مربع | 17373000
ساختمان و ساختمان صنعتی | مرمت بناهای تاریخی | فصل‌ ششم‌. عملیات مرمتی باسنگ | 061003 | طاق‌زنی با سنگ قلوه به دهانه بیش از ۳ تا ۵ متر با ملات گل آهک | متر مربع | 21433000
ساختمان و ساختمان صنعتی | مرمت بناهای تاریخی | فصل‌ ششم‌. عملیات مرمتی باسنگ | 061004 | طاق‌زنی با سنگ قلوه به دهانه بیش از ۵ تا ۷ متر با ملات گل آهک | متر مربع | 26366000
ساختمان و ساختمان صنعتی | مرمت بناهای تاریخی | فصل‌ ششم‌. عملیات مرمتی باسنگ | 061005 | طاق‌زنی با سنگ قلوه تا دهانه ۱٫۵ متر با ملات گچ | متر مربع | 13040000
ساختمان و ساختمان صنعتی | مرمت بناهای تاریخی | فصل‌ ششم‌. عملیات مرمتی باسنگ | 061006 | طاق‌زنی باسنگ قلوه به دهانه بیش از ۱٫۵ تا ۳ متر باملات گچ | متر مربع | 16692000
ساختمان و ساختمان صنعتی | مرمت بناهای تاریخی | فصل‌ ششم‌. عملیات مرمتی باسنگ | 061007 | طاق‌زنی باسنگ قلوه به دهانه بیش از ۳ تا ۵متر با ملات گچ | متر مربع | 20895000
ساختمان و ساختمان صنعتی | مرمت بناهای تاریخی | فصل‌ ششم‌. عملیات مرمتی باسنگ | 061008 | طاق‌زنی باسنگ قلوه به دهانه بیش از ۵ تا ۷ متر با ملات گچ | متر مربع | 25830000
ساختمان و ساختمان صنعتی | مرمت بناهای تاریخی | فصل‌ ششم‌. عملیات مرمتی باسنگ | 061009 | طاق‌زنی با سنگ قلوه تا دهانه ۱٫۵ متر با ملات باتارد | متر مربع | 13470000
ساختمان و ساختمان صنعتی | مرمت بناهای تاریخی | فصل‌ ششم‌. عملیات مرمتی باسنگ | 061010 | طاق‌زنی با سنگ قلوه به دهانه بیش از ۱٫۵ تا ۳ متر با ملات باتارد | متر مربع | 17085000
ساختمان و ساختمان صنعتی | مرمت بناهای تاریخی | فصل‌ ششم‌. عملیات مرمتی باسنگ | 061011 | طاق‌زنی باسنگ قلوه به دهانه بیش از ۳ تا ۵ متر با ملات باتارد | متر مربع | 21309000
ساختمان و ساختمان صنعتی | مرمت بناهای تاریخی | فصل‌ ششم‌. عملیات مرمتی باسنگ | 061012 | طاق‌زنی باسنگ قلوه به دهانه بیش از ۵ تا ۷متر با ملات باتارد | متر مربع | 26178000
ساختمان و ساختمان صنعتی | مرمت بناهای تاریخی | فصل‌ ششم‌. عملیات مرمتی باسنگ | 061101 | طاق‌زنی با سنگ تراش تا دهانه ۱٫۵ متر با ملات‌ گل‌آهک | مترمربع | 18546000
ساختمان و ساختمان صنعتی | مرمت بناهای تاریخی | فصل‌ ششم‌. عملیات مرمتی باسنگ | 061102 | طاق‌زنی با سنگ تراش به دهانه بیش از ۱٫۵ تا ۳ متر با ملات گل آهک | مترمربع | 23310000
ساختمان و ساختمان صنعتی | مرمت بناهای تاریخی | فصل‌ ششم‌. عملیات مرمتی باسنگ | 061103 | طاق‌زنی با سنگ تراش به دهانه بیش از ۳ تا ۵ متر با ملات گل‌آهک | مترمربع | 28315000
ساختمان و ساختمان صنعتی | مرمت بناهای تاریخی | فصل‌ ششم‌. عملیات مرمتی باسنگ | 061104 | طاق‌زنی با سنگ تراش به دهانه بیش از ۵ تا ۷ متر با ملات گل‌آهک | مترمربع | 34973000
ساختمان و ساختمان صنعتی | مرمت بناهای تاریخی | فصل‌ ششم‌. عملیات مرمتی باسنگ | 061105 | طاق‌زنی با سنگ تراش تا دهانه ۱٫۵ متر با ملات باتارد | مترمربع | 17697000
ساختمان و ساختمان صنعتی | مرمت بناهای تاریخی | فصل‌ ششم‌. عملیات مرمتی باسنگ | 061106 | طاق‌زنی باسنگ تراش به دهانه بیش از ۱٫۵ تا ۳ متر باملات باتارد | مترمربع | 23007000
ساختمان و ساختمان صنعتی | مرمت بناهای تاریخی | فصل‌ ششم‌. عملیات مرمتی باسنگ | 061107 | طاق‌زنی با سنگ تراش به دهانه بیش از ۳ تا ۵ متر با ملات باتارد | مترمربع | 27889000
ساختمان و ساختمان صنعتی | مرمت بناهای تاریخی | فصل‌ ششم‌. عملیات مرمتی باسنگ | 061108 | طاق‌زنی باسنگ تراش به دهانه بیش از ۵ تا ۷ متربا ملات باتارد | مترمربع | 34684000
ساختمان و ساختمان صنعتی | مرمت بناهای تاریخی | فصل‌ ششم‌. عملیات مرمتی باسنگ | 061201 | شرفی‌ لبه بام با سنگ گندمک در ابعاد ۷×۳۰ سانتی‌متر با ملات باتارد | متر طول | 3640000
ساختمان و ساختمان صنعتی | مرمت بناهای تاریخی | فصل‌ ششم‌. عملیات مرمتی باسنگ | 061202 | شرفی‌ لبه بام با سنگ اتابکی در ابعاد ۷×۳۰ سانتی‌متر با ملات باتارد | متر طول | 3332000
ساختمان و ساختمان صنعتی | مرمت بناهای تاریخی | فصل‌ ششم‌. عملیات مرمتی باسنگ | 061203 | اضافه‌بها به ردیف‌های ۰۶۱۲۰۱ و ۰۶۱۲۰۲ به ازای هر سانتی‌متر افزایش ضخامت سنگ | متر طول | 424000
ساختمان و ساختمان صنعتی | مرمت بناهای تاریخی | فصل‌ ششم‌. عملیات مرمتی باسنگ | 061204 | نصب رخبام سنگی موجود در هر ابعاد با ملات باتارد به همراه کلیه زیرسازی‌های لازم | متر طول | 5272000
ساختمان و ساختمان صنعتی | مرمت بناهای تاریخی | فصل‌ ششم‌. عملیات مرمتی باسنگ | 061301 | ناودان با سنگ گندمک به طول ۹۰ تا ۱۲۰ سانتی‌متر با ابزارزنی و تیشه‌زنی دستی | عدد | 20489000
ساختمان و ساختمان صنعتی | مرمت بناهای تاریخی | فصل‌ ششم‌. عملیات مرمتی باسنگ | 061302 | ناودان با سنگ اتابکی به طول ۹۰ تا ۱۲۰ سانتی‌متر با ابزارزنی و تیشه‌زنی دستی | عدد | 22493000
ساختمان و ساختمان صنعتی | مرمت بناهای تاریخی | فصل‌ ششم‌. عملیات مرمتی باسنگ | 061303 | ناودان با سنگ شبه گرانیت هتن‌آباد به ابعاد ۲۰×۲۰ سانتی‌متر با تراش و تیشه‌زنی دستی | عدد | 21533000
ساختمان و ساختمان صنعتی | مرمت بناهای تاریخی | فصل‌ ششم‌. عملیات مرمتی باسنگ | 061304 | ناودان با سنگ کریستال به ابعاد ۲۰×۲۰ سانتی‌متر با تراش و تیشه‌زنی دستی | عدد | 16211000
ساختمان و ساختمان صنعتی | مرمت بناهای تاریخی | فصل‌ ششم‌. عملیات مرمتی باسنگ | 061305 | ناودان دیواری با سنگ‌ چینی | عدد | 5913000
ساختمان و ساختمان صنعتی | مرمت بناهای تاریخی | فصل‌ ششم‌. عملیات مرمتی باسنگ | 061401 | سنگ‌چینی با قطعه سنگ‌های سطوح افقی تا ۰٫۲۵ مترمکعب | مترمکعب | 13229000
ساختمان و ساختمان صنعتی | مرمت بناهای تاریخی | فصل‌ ششم‌. عملیات مرمتی باسنگ | 061402 | سنگ‌چینی با قطعه سنگ‌های سطوح قائم تا ۰٫۲۵ مترمکعب | مترمکعب | 14972000
ساختمان و ساختمان صنعتی | مرمت بناهای تاریخی | فصل‌ ششم‌. عملیات مرمتی باسنگ | 061501 | جدول‌گذاری باغچه با سنگ شبه گرانیت هتن‌آباد به ضخامت ۶ سانتی‌متر | مترمربع | 8954000
ساختمان و ساختمان صنعتی | مرمت بناهای تاریخی | فصل‌ ششم‌. عملیات مرمتی باسنگ | 061502 | جدول‌گذاری باغچه با سنگ کریستال به ضخامت ۶ سانتی‌متر | مترمربع | 10931000
ساختمان و ساختمان صنعتی | مرمت بناهای تاریخی | فصل‌ ششم‌. عملیات مرمتی باسنگ | 061503 | جدول‌گذاری باغچه با سنگ لاشتر به ضخامت ۶ سانتی‌متر | مترمربع | 11166000
ساختمان و ساختمان صنعتی | مرمت بناهای تاریخی | فصل‌ ششم‌. عملیات مرمتی باسنگ | 061504 | جدول‌گذاری باغچه با سنگ گندمک به ضخامت ۶ سانتی‌متر | مترمربع | 10645000
ساختمان و ساختمان صنعتی | مرمت بناهای تاریخی | فصل‌ ششم‌. عملیات مرمتی باسنگ | 061505 | اضافه‌بها به ردیف ۰۶۱۵۰۱ به ازای هر سانتی‌متر افزایش ضخامت سنگ | مترمربع | 880000
ساختمان و ساختمان صنعتی | مرمت بناهای تاریخی | فصل‌ ششم‌. عملیات مرمتی باسنگ | 061506 | اضافه‌بها به ردیف ۰۶۱۵۰۲ به ازای هر سانتی‌متر افزایش ضخامت سنگ | مترمربع | 1501000
ساختمان و ساختمان صنعتی | مرمت بناهای تاریخی | فصل‌ ششم‌. عملیات مرمتی باسنگ | 061507 | اضافه‌بها به ردیف ۰۶۱۵۰۳ به ازای هر سانتی‌متر افزایش ضخامت سنگ | مترمربع | 1826000
ساختمان و ساختمان صنعتی | مرمت بناهای تاریخی | فصل‌ ششم‌. عملیات مرمتی باسنگ | 061508 | اضافه‌بها به ردیف ۰۶۱۵۰۴ به ازای هر سانتی‌متر افزایش ضخامت سنگ | مترمربع | 811000
ساختمان و ساختمان صنعتی | مرمت بناهای تاریخی | فصل‌ ششم‌. عملیات مرمتی باسنگ | 061601 | سنگ پاشنه مرمریت به ابعاد ۱۰×۱۰ سانتی‌متر | مترطول | 1535000
ساختمان و ساختمان صنعتی | مرمت بناهای تاریخی | فصل‌ ششم‌. عملیات مرمتی باسنگ | 061602 | سنگ پاشنه مرمریت به ابعاد ۲۰×۱۰ سانتی‌متر | مترطول | 2806000
ساختمان و ساختمان صنعتی | مرمت بناهای تاریخی | فصل‌ ششم‌. عملیات مرمتی باسنگ | 061603 | درپوش یا جدول با سنگ خاقانی به ابعاد ۳۰×۱۰ سانتی‌متر | مترطول | 8112000
ساختمان و ساختمان صنعتی | مرمت بناهای تاریخی | فصل‌ ششم‌. عملیات مرمتی باسنگ | 061604 | درپوش یا جدول با سنگ خاقانی به ابعاد ۲۰×۱۰ سانتی‌متر | مترطول | 5810000
ساختمان و ساختمان صنعتی | مرمت بناهای تاریخی | فصل‌ ششم‌. عملیات مرمتی باسنگ | 061701 | پاشویه سنگی یک تکه اطراف حوض به ابعاد متوسط ۱۰×۲۵ سانتی متر با ملات ماسه و سیمان | مترطول | 16286000
ساختمان و ساختمان صنعتی | مرمت بناهای تاریخی | فصل‌ ششم‌. عملیات مرمتی باسنگ | 061702 | نصب پاشویه سنگی موجود در هر ابعاد با ملات باتارد به همراه کلیه زیرسازی‌های لازم | مترطول | 3432000
ساختمان و ساختمان صنعتی | مرمت بناهای تاریخی | فصل‌ ششم‌. عملیات مرمتی باسنگ | 061801 | فواره سنگی به قطر ۱۵ سانتی‌متر تا ارتفاع یک متر با سوراخ نمودن | عدد | 19377000
ساختمان و ساختمان صنعتی | مرمت بناهای تاریخی | فصل‌ ششم‌. عملیات مرمتی باسنگ | 061802 | اضافه‌بها به ردیف ۰۶۱۸۰۱ به ازای هر ۵ سانتی‌متر افزایش قطر | عدد | 6197000
ساختمان و ساختمان صنعتی | مرمت بناهای تاریخی | فصل‌ هفتم‌. عملیات مرمتی با چوب | 070101 | کلاف‌کشی چوبی با سطح مقطع ۱۰×۱۰ سانتی‌متر از چوب نراد خارجی مرغوب | متر طول | 3065000
ساختمان و ساختمان صنعتی | مرمت بناهای تاریخی | فصل‌ هفتم‌. عملیات مرمتی با چوب | 070102 | اضافه‌بها به ردیف ۰۷۰۱۰۱ به ازای هر ۲ سانتی‌متر افزایش در یک بعد سطح مقطع | متر طول | 569000
ساختمان و ساختمان صنعتی | مرمت بناهای تاریخی | فصل‌ هفتم‌. عملیات مرمتی با چوب | 070103 | کلاف‌کشی چوبی با مقطع گرد با قطر متوسط ۱۳ سانتی‌متر از چوب صندل مرغوب | متر طول | 3362000
ساختمان و ساختمان صنعتی | مرمت بناهای تاریخی | فصل‌ هفتم‌. عملیات مرمتی با چوب | 070104 | اضافه‌بها به ردیف ۰۷۰۱۰۳ به ازای هر ۲ سانتی‌متر افزایش قطر | متر طول | 808000
ساختمان و ساختمان صنعتی | مرمت بناهای تاریخی | فصل‌ هفتم‌. عملیات مرمتی با چوب | 070105 | کلاف‌کشی چوبی با سطح مقطع ۱۵×۷ سانتی‌متر از چوب چهارتراش قرمز | متر طول | 3421000
ساختمان و ساختمان صنعتی | مرمت بناهای تاریخی | فصل‌ هفتم‌. عملیات مرمتی با چوب | 070106 | اضافه‌بها به ردیف ۰۷۰۱۰۵ به ازای هر یک سانتی‌متر افزایش در ابعاد سطح مقطع | متر طول | 476000
ساختمان و ساختمان صنعتی | مرمت بناهای تاریخی | فصل‌ هفتم‌. عملیات مرمتی با چوب | 070201 | ستون چهارتراش ساده به ابعاد ۱۰×۱۰ سانتی‌متر از چوب نرادخارجی ‌‌مرغوب | متر طول | 2804000
ساختمان و ساختمان صنعتی | مرمت بناهای تاریخی | فصل‌ هفتم‌. عملیات مرمتی با چوب | 070202 | اضافه‌بها به ردیف ۰۷۰۲۰۱ به ازای هر ۲ سانتی‌متر افزایش در یک بعد سطح مقطع | متر طول | 541500
ساختمان و ساختمان صنعتی | مرمت بناهای تاریخی | فصل‌ هفتم‌. عملیات مرمتی با چوب | 070203 | ستون چهارتراش ساده به ابعاد ۱۵×۱۵ سانتی‌متر از چوب نراد خارجی ‌‌مرغوب | متر طول | 6172000
ساختمان و ساختمان صنعتی | مرمت بناهای تاریخی | فصل‌ هفتم‌. عملیات مرمتی با چوب | 070204 | اضافه‌بها به ردیف ۰۷۰۲۰۳ به ازای ۲ سانتی‌متر افزایش در یک بعد سطح مقطع | متر طول | 531500
ساختمان و ساختمان صنعتی | مرمت بناهای تاریخی | فصل‌ هفتم‌. عملیات مرمتی با چوب | 070205 | ستون ساده با سطح مقطع گرد با قطر ۱۲ سانتی‌متر از چوب نراد خارجی مرغوب | متر طول | 6011000
ساختمان و ساختمان صنعتی | مرمت بناهای تاریخی | فصل‌ هفتم‌. عملیات مرمتی با چوب | 070206 | اضافه‌بها به ردیف ۰۷۰۲۰۵ به ازای ۳ سانتی‌متر افزایش در قطر سطح مقطع | متر طول | 2819000
ساختمان و ساختمان صنعتی | مرمت بناهای تاریخی | فصل‌ هفتم‌. عملیات مرمتی با چوب | 070301 | سر ستون در ابعاد ۱۲×۲۰×۶۰ سانتی‌متر از چوب نراد خارجی مرغوب | عدد | 4592000
ساختمان و ساختمان صنعتی | مرمت بناهای تاریخی | فصل‌ هفتم‌. عملیات مرمتی با چوب | 070302 | اضافه‌بها به ردیف ۰۷۰۳۰۱ به ازای هر پنج هزارم مترمکعب افزایش در حجم سرستون | عدد | 1449000
ساختمان و ساختمان صنعتی | مرمت بناهای تاریخی | فصل‌ هفتم‌. عملیات مرمتی با چوب | 070401 | درزپوش با سطح مقطع ۲×۳ سانتی‌متر در محل اتصال ستون به سر ستون از چوب نراد خارجی مرغوب | متر طول | 589000
ساختمان و ساختمان صنعتی | مرمت بناهای تاریخی | فصل‌ هفتم‌. عملیات مرمتی با چوب | 070402 | درزپوش با سطح مقطع ۱٫۵×۳ ×۴۰ سانتی‌متر برای پوشش بین تخته‌کوبی‌ها از چوب نراد خارجی مرغوب | عدد | 361000
ساختمان و ساختمان صنعتی | مرمت بناهای تاریخی | فصل‌ هفتم‌. عملیات مرمتی با چوب | 070403 | اضافه‌بها به ردیف ۰۷۰۴۰۲ به ازای اجرای ابزار ساده | عدد | 316500
ساختمان و ساختمان صنعتی | مرمت بناهای تاریخی | فصل‌ هفتم‌. عملیات مرمتی با چوب | 070404 | اضافه‌بها به ردیف ۰۷۰۴۰۲ به ازای هر ۱۰ سانتی‌متر افزایش در طول | عدد | 132000
ساختمان و ساختمان صنعتی | مرمت بناهای تاریخی | فصل‌ هفتم‌. عملیات مرمتی با چوب | 070501 | مرمت شیرسر ساده با طول ۱۰۰ سانتی‌متر تا سطح مقطع ۱۰×۱۰ سانتی‌متر از چوب نراد خارجی مرغوب | عدد | 3980000
ساختمان و ساختمان صنعتی | مرمت بناهای تاریخی | فصل‌ هفتم‌. عملیات مرمتی با چوب | 070503 | شیرسر ساده با طول ۱۰۰ سانتی‌متر و سطح مقطع ۱۰×۱۰ سانتی‌متر با کلیه ملحقات از چوب نراد خارجی مرغوب | عدد | 3342000
ساختمان و ساختمان صنعتی | مرمت بناهای تاریخی | فصل‌ هفتم‌. عملیات مرمتی با چوب | 070504 | اضافه‌بها به ردیف‌های ۰۷۰۵۰۱ و ۰۷۰۵۰۳ به ازای هر ۵۰ سانتی‌متر افزایش در طول شیرسر | عدد | 1990000
ساختمان و ساختمان صنعتی | مرمت بناهای تاریخی | فصل‌ هفتم‌. عملیات مرمتی با چوب | 070505 | تخته کوبی روی شیرسرها با سطح مقطع ۲٫۵×۲۰ سانتی‌متر با کلیه ملحقات از چوب نراد خارجی مرغوب | مترمربع | 6451000
ساختمان و ساختمان صنعتی | مرمت بناهای تاریخی | فصل‌ هفتم‌. عملیات مرمتی با چوب | 070506 | مرمت تخته کوبی روی شیر سرها با سطح مقطع ۲٫۵×۲۰ سانتی‌متر متناسب با نمونه قدیمی موجود از چوب نراد خارجی مرغوب | مترطول | 1665000
ساختمان و ساختمان صنعتی | مرمت بناهای تاریخی | فصل‌ هفتم‌. عملیات مرمتی با چوب | 070507 | اضافه‌بها به ردیف ۰۷۰۵۰۶ به ازای هر نیم سانتی‌متر افزایش در ضخامت تخته | مترطول | 386000
ساختمان و ساختمان صنعتی | مرمت بناهای تاریخی | فصل‌ هفتم‌. عملیات مرمتی با چوب | 070508 | فاق و زبانه به روش سنتی(دستی) برای تخته‌کوبی روی شیر‌سر‌ها | عدد | 1744000
ساختمان و ساختمان صنعتی | مرمت بناهای تاریخی | فصل‌ هفتم‌. عملیات مرمتی با چوب | 070509 | اضافه‌بها به ردیف ۰۷۰۵۰۵ به ازای هر نیم سانتی‌متر افزایش در ضخامت تخته | مترمربع | 1308000
ساختمان و ساختمان صنعتی | مرمت بناهای تاریخی | فصل‌ هفتم‌. عملیات مرمتی با چوب | 070510 | ابزار دوراهی (نیم ونیم) برای ورم کوبی (لمبه کوبی) زیر تیرریزی سقف | مترطول | 1049000
ساختمان و ساختمان صنعتی | مرمت بناهای تاریخی | فصل‌ هفتم‌. عملیات مرمتی با چوب | 070511 | شیارزنی روی شیرسر در محل قرارگیری درزپوش‌ها | عدد | 47500
ساختمان و ساختمان صنعتی | مرمت بناهای تاریخی | فصل‌ هفتم‌. عملیات مرمتی با چوب | 070512 | اضافه‌بها به ردیف‌های ۰۷۰۵۰۱ و ۰۷۰۵۰۳ به ازای هر ۲ سانتی‌متر افزایش در یک بعد سطح مقطع | مترطول | 629500
ساختمان و ساختمان صنعتی | مرمت بناهای تاریخی | فصل‌ هفتم‌. عملیات مرمتی با چوب | 070601 | ورم کوبی (لمبه کوبی) زیر تیرریزی سقف با تخته به پهنای متوسط ۱۸ سانتی‌متر و ضخامت ۲ سانتی‌متر با کلیه ملحقات از چوب نراد خارجی مرغوب | متر مربع | 6017000
ساختمان و ساختمان صنعتی | مرمت بناهای تاریخی | فصل‌ هفتم‌. عملیات مرمتی با چوب | 070602 | فاق و زبانه به روش سنتی (دستی) برای ورم‌کوبی زیر تیرریزی سقف | متر طول | 1417000
ساختمان و ساختمان صنعتی | مرمت بناهای تاریخی | فصل‌ هفتم‌. عملیات مرمتی با چوب | 070603 | زیرسازی با سطح مقطع ۳×۷ سانتی‌متر برای ورم کوبی (لمبه کوبی) با چوب نراد خارجی مرغوب | متر طول | 747000
ساختمان و ساختمان صنعتی | مرمت بناهای تاریخی | فصل‌ هفتم‌. عملیات مرمتی با چوب | 070701 | چهارتراش روی شیرسرها با سطح مقطع ۴×۸ سانتی‌متر از چوب نراد خارجی مرغوب | متر طول | 1033000
ساختمان و ساختمان صنعتی | مرمت بناهای تاریخی | فصل‌ هفتم‌. عملیات مرمتی با چوب | 070702 | اضافه‌بها به ردیف ۰۷۰۷۰۱ به ازای هر ۲ سانتی‌متر افزایش نسبت به ۸ سانتی‌متر (پهنای مقطع ) | متر طول | 260500
ساختمان و ساختمان صنعتی | مرمت بناهای تاریخی | فصل‌ هفتم‌. عملیات مرمتی با چوب | 070801 | تخته‌پیشانی (شانه‌ور) بین شیرسرها با طول ۴۰ سانتی‌متر و سطح مقطع ۲×۱۰ سانتی‌متر از چوب نراد خارجی مرغوب | عدد | 342500
ساختمان و ساختمان صنعتی | مرمت بناهای تاریخی | فصل‌ هفتم‌. عملیات مرمتی با چوب | 070802 | اضافه‌بها به ردیف شماره ۰۷۰۸۰۱ به ازای هر ۱۰ سانتی‌متر افزایش در طول | عدد | 88700
ساختمان و ساختمان صنعتی | مرمت بناهای تاریخی | فصل‌ هفتم‌. عملیات مرمتی با چوب | 070901 | تیرریزی چوبی با سطح مقطع ۱۰×۱۰ سانتی‌متر از چوب نراد خارجی مرغوب | متر طول | 2659000
ساختمان و ساختمان صنعتی | مرمت بناهای تاریخی | فصل‌ هفتم‌. عملیات مرمتی با چوب | 070903 | تیرریزی با چوب مرغوب داخلی (سپیداری) با مقطع گرد ۱۲ تا ۱۵ سانتی‌متر | متر طول | 2297000
ساختمان و ساختمان صنعتی | مرمت بناهای تاریخی | فصل‌ هفتم‌. عملیات مرمتی با چوب | 070904 | تیرریزی با چوب صندل مرغوب با قطر متوسط ۱۳ سانتی‌متر | متر طول | 3345000
ساختمان و ساختمان صنعتی | مرمت بناهای تاریخی | فصل‌ هفتم‌. عملیات مرمتی با چوب | 070905 | تیرریزی با چوب چهارتراش قرمز با ابعاد مقطع ۱۸×۷٫۵ | متر طول | 3701000
ساختمان و ساختمان صنعتی | مرمت بناهای تاریخی | فصل‌ هفتم‌. عملیات مرمتی با چوب | 070906 | اضافه‌بهابه ردیف ۰۷۰۹۰۵ به ازای هرسانتی‌متر افزایش در هر بعد مقطع | متر طول | 407000
ساختمان و ساختمان صنعتی | مرمت بناهای تاریخی | فصل‌ هفتم‌. عملیات مرمتی با چوب | 070907 | اضافه‌بها به ردیف ۰۷۰۹۰۱ به ازای هر یک سانتی‌متر افزایش در یک بعد مقطع | متر طول | 345500
ساختمان و ساختمان صنعتی | مرمت بناهای تاریخی | فصل‌ هفتم‌. عملیات مرمتی با چوب | 070908 | تیرریزی چوبی با سطح مقطع ۲۵×۲۵ سانتی‌متر از چوب جنگلی مرغوب | متر طول | 21769000
ساختمان و ساختمان صنعتی | مرمت بناهای تاریخی | فصل‌ هفتم‌. عملیات مرمتی با چوب | 070909 | تیرریزی چوبی با سطح مقطع ۳۵×۳۵ سانتی‌متر از چوب جنگلی مرغوب | متر طول | 42562000
ساختمان و ساختمان صنعتی | مرمت بناهای تاریخی | فصل‌ هفتم‌. عملیات مرمتی با چوب | 071001 | مرمت دستک مایل تیر عصایی یا تیرهای ضربدری (بین ستون‌های عصایی) به ابعاد ۸×۸ سانتی‌متر از چوب نراد خارجی مرغوب | متر طول | 1865000
ساختمان و ساختمان صنعتی | مرمت بناهای تاریخی | فصل‌ هفتم‌. عملیات مرمتی با چوب | 071002 | اضافه‌بها به ردیف ۰۷۱۰۰۱ به ازای هر ۲ سانتی‌متر افزایش در دو بعد سطح مقطع | متر طول | 939500
ساختمان و ساختمان صنعتی | مرمت بناهای تاریخی | فصل‌ هفتم‌. عملیات مرمتی با چوب | 071005 | تیر مایل، شیب سربندی (هلا یا سرچوب) با سطح مقطع ۵×۵ سانتی‌متر از چوب نراد خارجی مرغوب | متر طول | 902000
ساختمان و ساختمان صنعتی | مرمت بناهای تاریخی | فصل‌ هفتم‌. عملیات مرمتی با چوب | 071006 | اضافه‌بها به ردیف ۰۷۱۰۰۵ به ازای هر ۲ سانتی‌متر افزایش در دو بعد سطح مقطع | متر طول | 702500
ساختمان و ساختمان صنعتی | مرمت بناهای تاریخی | فصل‌ هفتم‌. عملیات مرمتی با چوب | 071007 | ترکه یا تیرچه‌های روی تیرهای مایل سربندی با سطح مقطع ۴×۴ سانتی‌متر از چوب نراد خارجی مرغوب | متر طول | 609500
ساختمان و ساختمان صنعتی | مرمت بناهای تاریخی | فصل‌ هفتم‌. عملیات مرمتی با چوب | 071008 | تخته‌کوبی روی تیرهای مایل سربندی با سطح مقطع ۲×۱۰ سانتی‌متر با لحاظ فاصله ۵ سانتی‌متر بین تخته‌ها از چوب نراد خارجی مرغوب | متر مربع | 3705000
ساختمان و ساختمان صنعتی | مرمت بناهای تاریخی | فصل‌ هفتم‌. عملیات مرمتی با چوب | 071009 | اضافه‌بها به ردیف ۰۷۱۰۰۸‌ درصورت تخته کوبی بدون فاصله | متر مربع | 1377000
ساختمان و ساختمان صنعتی | مرمت بناهای تاریخی | فصل‌ هفتم‌. عملیات مرمتی با چوب | 071101 | ستون (عصایی) یا تیرقائم در ابعاد سطح مقطع ۱۰×۱۰ سانتی‌متر از چوب نراد خارجی مرغوب | متر طول | 2627000
ساختمان و ساختمان صنعتی | مرمت بناهای تاریخی | فصل‌ هفتم‌. عملیات مرمتی با چوب | 071102 | مرمت نعل زیرو روی تیر قائم (عصایی) یا ستون در ابعاد سطح مقطع ۱۰×۱۰ سانتی‌متر از چوب نراد خارجی مرغوب | متر طول | 2733000
ساختمان و ساختمان صنعتی | مرمت بناهای تاریخی | فصل‌ هفتم‌. عملیات مرمتی با چوب | 071103 | رکنی سربندی گرده با قطر متوسط ۱۵ سانتی‌متر با طول ۶ متر از چوب نراد خارجی مرغوب | مترطول | 3185000
ساختمان و ساختمان صنعتی | مرمت بناهای تاریخی | فصل‌ هفتم‌. عملیات مرمتی با چوب | 071201 | لاپه (با سطح مقطع نیم دایره) روی سرچوب با قطر ۵ سانتی‌متر از چوب نراد خارجی مرغوب | متر طول | 638500
ساختمان و ساختمان صنعتی | مرمت بناهای تاریخی | فصل‌ هفتم‌. عملیات مرمتی با چوب | 071202 | سرشاخک (پلک) از چوب نراد خارجی مرغوب | مترمربع | 1504000
ساختمان و ساختمان صنعتی | مرمت بناهای تاریخی | فصل‌ هفتم‌. عملیات مرمتی با چوب | 071203 | سرچوب گرده پوست کنده شده با قطر متوسط ۱۵ سانتی‌متر از چوب صنوبر (تبریزی) | متر طول | 3483000
ساختمان و ساختمان صنعتی | مرمت بناهای تاریخی | فصل‌ هفتم‌. عملیات مرمتی با چوب | 071301 | دریچه شیروانی (لوجانک، کلاغ‌نشین) به ابعاد ۵۰×۷۰ سانتی‌متر از چوب نراد خارجی مرغوب (با تخته‌کوبی و پوشش لازم) | عدد | 6132000
ساختمان و ساختمان صنعتی | مرمت بناهای تاریخی | فصل‌ هفتم‌. عملیات مرمتی با چوب | 071302 | اضافه‌بها به ردیف ۰۷۱۳۰۱ به ازای هر دسیمترمربع افزایش در ابعاد دریچه | عدد | 1017000
ساختمان و ساختمان صنعتی | مرمت بناهای تاریخی | فصل‌ هفتم‌. عملیات مرمتی با چوب | 071401 | چوب لچکی آبرو توکار با سطح مقطع ۵×۵×۷ سانتی‌متر (مثلثی شکل) از چوب نراد خارجی مرغوب | متر طول | 659500
ساختمان و ساختمان صنعتی | مرمت بناهای تاریخی | فصل‌ هفتم‌. عملیات مرمتی با چوب | 071402 | تخته لب‌بند (پیشانی) آبرو توکار با سطح مقطع ۳×۱۵ سانتی‌متر از چوب نراد خارجی مرغوب | متر طول | 1637000
ساختمان و ساختمان صنعتی | مرمت بناهای تاریخی | فصل‌ هفتم‌. عملیات مرمتی با چوب | 071403 | اضافه‌بها به ردیف ۰۷۱۴۰۲ به ازای هر ۵ سانتی‌متر افزایش در عرض تخته | متر طول | 539500
ساختمان و ساختمان صنعتی | مرمت بناهای تاریخی | فصل‌ هفتم‌. عملیات مرمتی با چوب | 071404 | تخته کف خواب آبرو توکار با سطح مقطع ۳×۱۵ سانتی‌متر از چوب نراد خارجی مرغوب | متر طول | 1508000
ساختمان و ساختمان صنعتی | مرمت بناهای تاریخی | فصل‌ هفتم‌. عملیات مرمتی با چوب | 071405 | چپ دست‌ها و تیرهای قائم آبروی ژاپنی با سطح مقطع ۵×۵ سانتی‌متر از چوب نراد خارجی مرغوب | متر طول | 1105000
ساختمان و ساختمان صنعتی | مرمت بناهای تاریخی | فصل‌ هفتم‌. عملیات مرمتی با چوب | 071406 | تخته کوبی آبرو ژاپنی با سطح مقطع ۳×۱۵ سانتی‌متر در محل پیشانی و کف خواب آبرو از چوب نراد خارجی مرغوب | متر طول | 1464000
ساختمان و ساختمان صنعتی | مرمت بناهای تاریخی | فصل‌ هفتم‌. عملیات مرمتی با چوب | 071407 | ناودان چوبی با چوب نراد خارجی تا ابعاد ۱۲×۱۵ سانتی‌متر به طول یک متر | عدد | 5707000
ساختمان و ساختمان صنعتی | مرمت بناهای تاریخی | فصل‌ هفتم‌. عملیات مرمتی با چوب | 071408 | اضافه‌بها به ردیف ناودان چوبی به ازای نصب ورق گالوانیزه صاف به ضخامت ۱ میلی‌متر و ابعاد ۱۲×۱۵ سانتی‌متر و به طول حداکثر یک متر | عدد | 1247000
ساختمان و ساختمان صنعتی | مرمت بناهای تاریخی | فصل‌ هفتم‌. عملیات مرمتی با چوب | 071501 | نرده چوبی به‌صورت طرح ساده ضربدری با سطح مقطع ۴×۶ سانتی‌متر از چوب نراد خارجی مرغوب | مترطول | 1095000
ساختمان و ساختمان صنعتی | مرمت بناهای تاریخی | فصل‌ هفتم‌. عملیات مرمتی با چوب | 071502 | اضافه‌بها به ردیف ۰۷۱۵۰۱ به ازای هر یک سانتی‌متر افزایش در یک بعد سطح مقطع | مترطول | 180500
ساختمان و ساختمان صنعتی | مرمت بناهای تاریخی | فصل‌ هفتم‌. عملیات مرمتی با چوب | 071505 | تخته‌های مشبک نقش‌دار نرده (دستک تکایل) با ابعاد مقطع ۲×۱۵سانتی‌متر از چوب نراد خارجی مرغوب | مترمربع | 7818000
ساختمان و ساختمان صنعتی | مرمت بناهای تاریخی | فصل‌ هفتم‌. عملیات مرمتی با چوب | 071506 | دستک صراحی با ابعاد مقطع ۱۳×۲٫۵ سانتی‌متر از چوب نراد خارجی مرغوب | متر طول | 1207000
ساختمان و ساختمان صنعتی | مرمت بناهای تاریخی | فصل‌ هفتم‌. عملیات مرمتی با چوب | 071507 | اضافه‌بها به ردیف ۰۷۱۵۰۶ به ازای هر ۲ سانتی‌متر افزایش در هر بعد مقطع | متر طول | 191500
ساختمان و ساختمان صنعتی | مرمت بناهای تاریخی | فصل‌ هفتم‌. عملیات مرمتی با چوب | 071508 | زهوار طرفین نرده با سطح مقطع ۳×۲ سانتی‌متر از چوب نراد خارجی مرغوب | متر طول | 403500
ساختمان و ساختمان صنعتی | مرمت بناهای تاریخی | فصل‌ هفتم‌. عملیات مرمتی با چوب | 071509 | نرده چوبی (صراحی) خراطی شده به ابعاد متوسط مقطع ۷×۷ سانتی‌متر | متر طول | 2243000
ساختمان و ساختمان صنعتی | مرمت بناهای تاریخی | فصل‌ هفتم‌. عملیات مرمتی با چوب | 071601 | کف‌فرش چوبی (پل‌کوبی) با استفاده از تخته ساده به ابعاد ۳×۱۸ سانتی‌متر از چوب نراد خارجی مرغوب | متر مربع | 7905000
ساختمان و ساختمان صنعتی | مرمت بناهای تاریخی | فصل‌ هفتم‌. عملیات مرمتی با چوب | 071602 | کف‌فرش چوبی (تخته کوبی کف) با چوب قرمز به ابعاد ۶×۲۵ سانتی‌متر | متر مربع | 13580000
ساختمان و ساختمان صنعتی | مرمت بناهای تاریخی | فصل‌ هفتم‌. عملیات مرمتی با چوب | 071603 | مرمت سقف چوبی پروازبندی شده ساده با تمام لوازم و متعلقات از چوب نراد خارجی مرغوب | متر مربع | 5572000
ساختمان و ساختمان صنعتی | مرمت بناهای تاریخی | فصل‌ هفتم‌. عملیات مرمتی با چوب | 071604 | اضافه‌بها به ردیف ۰۷۱۶۰۳ برای اجرا به‌صورت طرح‌دار | متر مربع | 2498000
ساختمان و ساختمان صنعتی | مرمت بناهای تاریخی | فصل‌ هفتم‌. عملیات مرمتی با چوب | 071605 | کف‌فرش چوبی ایوان (تخته‌کوبی کف) با سطح مقطع ۸×۲ سانتی‌متر از چوب مرغوب داخلی (سپیدار) | متر مربع | 2652000
ساختمان و ساختمان صنعتی | مرمت بناهای تاریخی | فصل‌ هفتم‌. عملیات مرمتی با چوب | 071606 | مرمت کف‌فرش چوبی ایوان (تخته‌کوبی کف) با سطح مقطع ۸×۲ سانتی‌متر از چوب مرغوب داخلی (سپیدار) | متر مربع | 848500
ساختمان و ساختمان صنعتی | مرمت بناهای تاریخی | فصل‌ هفتم‌. عملیات مرمتی با چوب | 071607 | ابزار دوراهی (نیم ونیم) برای کف‌فرش چوبی | مترطول | 152000
ساختمان و ساختمان صنعتی | مرمت بناهای تاریخی | فصل‌ هفتم‌. عملیات مرمتی با چوب | 071701 | تخته باریکه مورب دیوار زگالی با ضخامت متوسط ۳ سانتی‌متر از چوب جنگلی مرغوب | مترمربع | 1956000
ساختمان و ساختمان صنعتی | مرمت بناهای تاریخی | فصل‌ هفتم‌. عملیات مرمتی با چوب | 071803 | دیوار زگمه‌ای با خورمه‌سازی محل سرتیرها (ساخت زین اسبی در انتهای تیر) با چوب گرده به قطر ۱۵ تا ۲۰ سانتی‌متر از چوب نراد خارجی مرغوب | متر مربع
ساختمان و ساختمان صنعتی | مرمت بناهای تاریخی | فصل‌ هفتم‌. عملیات مرمتی با چوب | 071901 | کلاف چوبی به ابعاد ۱۰×۱۰ سانتیمتر زیر پله با کلیه ملحقات از چوب نراد خارجی مرغوب | متر طول | 2680000
ساختمان و ساختمان صنعتی | مرمت بناهای تاریخی | فصل‌ هفتم‌. عملیات مرمتی با چوب | 071902 | اضافه‌بها به ردیف ۰۷۱۹۰۱ به ازای هر ۲ سانتی‌متر افزایش در دو بعد سطح مقطع | متر طول | 1303000
ساختمان و ساختمان صنعتی | مرمت بناهای تاریخی | فصل‌ هفتم‌. عملیات مرمتی با چوب | 071903 | تخته کف پله در ابعاد ۴×۳۰×۸۰ سانتی‌متر از چوب نراد خارجی مرغوب | عدد | 2603000
ساختمان و ساختمان صنعتی | مرمت بناهای تاریخی | فصل‌ هفتم‌. عملیات مرمتی با چوب | 071904 | اضافه‌بها به ردیف ۰۷۱۹۰۳ به ازای هر نیم دسیمترمربع افزایش در مساحت سطح | عدد | 557000
ساختمان و ساختمان صنعتی | مرمت بناهای تاریخی | فصل‌ هفتم‌. عملیات مرمتی با چوب | 071905 | تخته پیشانی پله در ابعاد ۲٫۵×۲۰×۸۰ سانتی‌متر از چوب نراد خارجی مرغوب | عدد | 1328000
ساختمان و ساختمان صنعتی | مرمت بناهای تاریخی | فصل‌ هفتم‌. عملیات مرمتی با چوب | 071906 | اضافه‌بها به ردیف ۰۷۱۹۰۵ به ازای هر نیم‌دسیمترمربع افزایش در مساحت تخته‌پیشانی پله | عدد | 417000
ساختمان و ساختمان صنعتی | مرمت بناهای تاریخی | فصل‌ هفتم‌. عملیات مرمتی با چوب | 071907 | تخته بغل پله در ابعاد سطح مقطع ۳×۲۵ سانتی‌متر از چوب نراد خارجی مرغوب | متر طول | 1962000
ساختمان و ساختمان صنعتی | مرمت بناهای تاریخی | فصل‌ هفتم‌. عملیات مرمتی با چوب | 072001 | نی مرغوب برای زیر سازی سفال چینی و گالی و کلوش با قطر متوسط ۲ سانتی‌متر | مترمربع | 1869000
ساختمان و ساختمان صنعتی | مرمت بناهای تاریخی | فصل‌ هفتم‌. عملیات مرمتی با چوب | 072002 | حصیر (بوریا) روی تیرهای چوبی | مترمربع | 5340000
ساختمان و ساختمان صنعتی | مرمت بناهای تاریخی | فصل‌ هفتم‌. عملیات مرمتی با چوب | 072101 | سقف سفالی با سفال خمره ای سنتی بر اساس الگوهای سنتی | مترمربع | 12472000
ساختمان و ساختمان صنعتی | مرمت بناهای تاریخی | فصل‌ هفتم‌. عملیات مرمتی با چوب | 072102 | مرمت سقف سفالی (سفال گردانی یا دراز) با سفال خمره‌ای سنتی موجود و جدید | مترمربع | 8899000
ساختمان و ساختمان صنعتی | مرمت بناهای تاریخی | فصل‌ هفتم‌. عملیات مرمتی با چوب | 072103 | سقف لت‌پوش مطابق با نمونه های قدیمی موجود از چوب جنگلی مرغوب | مترمربع | 18641000
ساختمان و ساختمان صنعتی | مرمت بناهای تاریخی | فصل‌ هفتم‌. عملیات مرمتی با چوب | 072104 | سقف گالی پوش از گیاه محلی « لی مردابی » به صورت دسته‌بندی شده با قطر متوسط ۱۵ سانتی متر و با طول ۱٫۵ متر مطابق با نمونه های سنتی | مترمربع | 5981000
ساختمان و ساختمان صنعتی | مرمت بناهای تاریخی | فصل‌ هفتم‌. عملیات مرمتی با چوب | 072105 | سقف کلوشی از ساقه برنج (کلوش) به صورت دسته‌بندی شده با قطر متوسط ۱۵ سانتی متر با طول ۱ متر مطابق با نمونه های سنتی | مترمربع | 8901000
ساختمان و ساختمان صنعتی | مرمت بناهای تاریخی | فصل‌ هفتم‌. عملیات مرمتی با چوب | 072106 | سقف کمبار از طناب بافته شده با ساق و نخل | مترمربع
ساختمان و ساختمان صنعتی | مرمت بناهای تاریخی | فصل‌ هفتم‌. عملیات مرمتی با چوب | 072107 | سقف منگور از گیاه محلی (نی مردابی) به صورت حصیر بافته شده | مترمربع | 3667000
ساختمان و ساختمان صنعتی | مرمت بناهای تاریخی | فصل‌ هفتم‌. عملیات مرمتی با چوب | 072108 | سقف لت‌پوش مطابق با نمونه‌های قدیمی موجود با لت جمع آوری شده از بناهای منطقه از چوب جنگلی مرغوب | مترمربع | 9666000
ساختمان و ساختمان صنعتی | مرمت بناهای تاریخی | فصل‌ هفتم‌. عملیات مرمتی با چوب | 072109 | زیرکار لت با سطح مقطع ۵×۲٫۵ سانتی‌متر از چوب نراد خارجی مرغوب | مترمربع | 532000
ساختمان و ساختمان صنعتی | مرمت بناهای تاریخی | فصل‌ هفتم‌. عملیات مرمتی با چوب | 072201 | درب چوبی تمام قاب فریم دار ازجنس چوب گردو | متر مربع
ساختمان و ساختمان صنعتی | مرمت بناهای تاریخی | فصل‌ هفتم‌. عملیات مرمتی با چوب | 072202 | درب چوبی تمام قاب فریم‌دار از جنس چوب چنار | متر مربع
ساختمان و ساختمان صنعتی | مرمت بناهای تاریخی | فصل‌ هفتم‌. عملیات مرمتی با چوب | 072203 | درب چوبی تمام قاب فریم‌دار از جنس چوب تبریزی | متر مربع
ساختمان و ساختمان صنعتی | مرمت بناهای تاریخی | فصل‌ هفتم‌. عملیات مرمتی با چوب | 072204 | درب چوبی تمام قاب فریم‌دار از جنس چوب نراد خارجی | متر مربع
ساختمان و ساختمان صنعتی | مرمت بناهای تاریخی | فصل‌ هفتم‌. عملیات مرمتی با چوب | 072205 | درب چوبی تمام قاب ساده از جنس چوب گردو | متر مربع
ساختمان و ساختمان صنعتی | مرمت بناهای تاریخی | فصل‌ هفتم‌. عملیات مرمتی با چوب | 072206 | درب چوبی تمام قاب ساده از جنس چوب چنار | متر مربع
ساختمان و ساختمان صنعتی | مرمت بناهای تاریخی | فصل‌ هفتم‌. عملیات مرمتی با چوب | 072207 | درب چوبی تمام قاب ساده از جنس چوب تبریزی | متر مربع
ساختمان و ساختمان صنعتی | مرمت بناهای تاریخی | فصل‌ هفتم‌. عملیات مرمتی با چوب | 072208 | درب چوبی تمام قاب ساده از جنس چوب نراد خارجی | متر مربع
ساختمان و ساختمان صنعتی | مرمت بناهای تاریخی | فصل‌ هفتم‌. عملیات مرمتی با چوب | 072209 | پنجره چوبی تمام شیشه از جنس چوب گردو | متر مربع
ساختمان و ساختمان صنعتی | مرمت بناهای تاریخی | فصل‌ هفتم‌. عملیات مرمتی با چوب | 072210 | پنجره چوبی تمام شیشه از جنس چوب چنار | متر مربع | 7747000
ساختمان و ساختمان صنعتی | مرمت بناهای تاریخی | فصل‌ هفتم‌. عملیات مرمتی با چوب | 072211 | پنجره چوبی تمام شیشه از جنس چوب تبریزی | متر مربع
ساختمان و ساختمان صنعتی | مرمت بناهای تاریخی | فصل‌ هفتم‌. عملیات مرمتی با چوب | 072212 | پنجره چوبی تمام شیشه از جنس چوب نراد خارجی | متر مربع
ساختمان و ساختمان صنعتی | مرمت بناهای تاریخی | فصل‌ هفتم‌. عملیات مرمتی با چوب | 072213 | سقف لمبه‌کاری به فرم گره ۱۰ تند از جنس چوب چنار | متر مربع | 12991000
ساختمان و ساختمان صنعتی | مرمت بناهای تاریخی | فصل‌ هفتم‌. عملیات مرمتی با چوب | 072214 | سقف چوبی کاذب به فرم قاب اندرقاب به شیوه الماس تراش از چوب چنار در اندازه متعارف ۳۰×۲۰ سانتی‌متر | متر مربع
ساختمان و ساختمان صنعتی | مرمت بناهای تاریخی | فصل‌ هفتم‌. عملیات مرمتی با چوب | 072215 | سقف چوبی کاذب به فرم قاب اندرقاب به شیوه ساده از چوب چنار | متر مربع | 10239000
ساختمان و ساختمان صنعتی | مرمت بناهای تاریخی | فصل‌ هفتم‌. عملیات مرمتی با چوب | 072216 | سقف چوبی کاذب به فرم ساده از چوب چنار | متر مربع | 6144000
ساختمان و ساختمان صنعتی | مرمت بناهای تاریخی | فصل‌ هفتم‌. عملیات مرمتی با چوب | 072217 | سقف چوبی ساده به شیوه همدانی از چوب چنار | متر مربع | 7747000
ساختمان و ساختمان صنعتی | مرمت بناهای تاریخی | فصل‌ هفتم‌. عملیات مرمتی با چوب | 072218 | اروسی جهت تیمچه‌ها و درب حجره‌ها بدون هرگونه تزئینات با جای شیشه ساده از چوب چنار | متر مربع
ساختمان و ساختمان صنعتی | مرمت بناهای تاریخی | فصل‌ هفتم‌. عملیات مرمتی با چوب | 072219 | چهارچوب در یا پنجره از چوب جنگلی مرغوب به سطح مقطع ۵٠ تا ٧۵ سانتی‌مترمربع، به طورکامل | مترطول | 4214000
ساختمان و ساختمان صنعتی | مرمت بناهای تاریخی | فصل‌ هفتم‌. عملیات مرمتی با چوب | 072220 | چهارچوب در یا پنجره از چوب جنگلی مرغوب به سطح مقطع ۱۰۰ تا ۱۲۰ سانتی‌مترمربع، به طورکامل | مترطول | 6487000
ساختمان و ساختمان صنعتی | مرمت بناهای تاریخی | فصل‌ هفتم‌. عملیات مرمتی با چوب | 072221 | مرمت چهارچوب در یا پنجره از چوب نراد خارجی مرغوب به سطح مقطع ۵۰ تا ۷۵ سانتی‌مترمربع | مترطول | 4031000
ساختمان و ساختمان صنعتی | مرمت بناهای تاریخی | فصل‌ هفتم‌. عملیات مرمتی با چوب | 072222 | مرمت چهارچوب در یا پنجره از چوب نراد خارجی مرغوب به سطح مقطع ۱۰۰ تا ۱۲۰ سانتی‌مترمربع | مترطول | 5699000
ساختمان و ساختمان صنعتی | مرمت بناهای تاریخی | فصل‌ هشتم‌. کف‌فرش | 080101 | کف‌فرش با آجر سنتی ۲۰×۲۰ سانتی‌متر با ملات ماسه سیمان | متر مربع | 3964000
ساختمان و ساختمان صنعتی | مرمت بناهای تاریخی | فصل‌ هشتم‌. کف‌فرش | 080102 | کف‌فرش با آجر سنتی ۲۰×۲۰ سانتی‌متر موجود با ملات ماسه سیمان | متر مربع | 2657000
ساختمان و ساختمان صنعتی | مرمت بناهای تاریخی | فصل‌ هشتم‌. کف‌فرش | 080103 | کف‌فرش با آجر سنتی ۲۰×۲۰ سانتی‌متر با ملات باتارد | متر مربع | 4062000
ساختمان و ساختمان صنعتی | مرمت بناهای تاریخی | فصل‌ هشتم‌. کف‌فرش | 080104 | کف‌فرش با آجر سنتی ۲۰×۲۰ سانتی‌متر موجود با ملات باتارد | متر مربع | 2811000
ساختمان و ساختمان صنعتی | مرمت بناهای تاریخی | فصل‌ هشتم‌. کف‌فرش | 080105 | کف‌فرش با آجر سنتی ۲۰×۲۰ سانتی‌متر با ملات ماسه آهک | متر مربع | 4127000
ساختمان و ساختمان صنعتی | مرمت بناهای تاریخی | فصل‌ هشتم‌. کف‌فرش | 080106 | کف‌فرش با آجر سنتی ۲۰×۲۰ سانتی‌متر موجود با ملات ماسه آهک | متر مربع | 3122000
ساختمان و ساختمان صنعتی | مرمت بناهای تاریخی | فصل‌ هشتم‌. کف‌فرش | 080107 | کف‌فرش با آجر سنتی ۲۰×۲۰ سانتی‌متر با ملات گل آهک | متر مربع | 3982000
ساختمان و ساختمان صنعتی | مرمت بناهای تاریخی | فصل‌ هشتم‌. کف‌فرش | 080108 | کف‌فرش با آجر سنتی ۲۰×۲۰ سانتی‌متر موجود با ملات گل آهک | متر مربع | 2689000
ساختمان و ساختمان صنعتی | مرمت بناهای تاریخی | فصل‌ هشتم‌. کف‌فرش | 080109 | کف‌فرش با آجر سنتی ۲۰×۲۰ سانتی‌متر با ملات گچ و خاک | متر مربع | 4128000
ساختمان و ساختمان صنعتی | مرمت بناهای تاریخی | فصل‌ هشتم‌. کف‌فرش | 080110 | کف‌فرش با آجر سنتی ۲۰×۲۰ سانتی‌متر موجود با ملات گچ و خاک | متر مربع | 2525000
ساختمان و ساختمان صنعتی | مرمت بناهای تاریخی | فصل‌ هشتم‌. کف‌فرش | 080111 | کف‌فرش با آجر سنتی ۲۰×۲۰ سانتی‌متر با ملات نیم‌کاه | متر مربع | 3990000
ساختمان و ساختمان صنعتی | مرمت بناهای تاریخی | فصل‌ هشتم‌. کف‌فرش | 080112 | کف‌فرش با آجر سنتی ۲۰×۲۰ سانتی‌متر موجود با ملات نیم‌کاه | متر مربع | 2644000
ساختمان و ساختمان صنعتی | مرمت بناهای تاریخی | فصل‌ هشتم‌. کف‌فرش | 080113 | کف‌فرش با آجر سنتی ۲۰×۲۰ سانتی‌متر با ملات ماسه سیمان یا باتارد به صورت خفته و راسته | متر مربع | 11593000
ساختمان و ساختمان صنعتی | مرمت بناهای تاریخی | فصل‌ هشتم‌. کف‌فرش | 080114 | کف‌فرش با آجر سنتی ۲۰×۲۰ سانتی‌متر موجود با ملات ماسه سیمان به صورت خفته و راسته | متر مربع | 5609000
ساختمان و ساختمان صنعتی | مرمت بناهای تاریخی | فصل‌ هشتم‌. کف‌فرش | 080115 | کف‌فرش با آجر سنتی ۲۲×۲۲ سانتی‌متر با ملات ماسه سیمان | متر مربع | 3805000
ساختمان و ساختمان صنعتی | مرمت بناهای تاریخی | فصل‌ هشتم‌. کف‌فرش | 080116 | کف‌فرش با آجر سنتی ۲۲×۲۲ سانتی‌متر موجود با ملات ماسه سیمان | متر مربع | 2470000
ساختمان و ساختمان صنعتی | مرمت بناهای تاریخی | فصل‌ هشتم‌. کف‌فرش | 080117 | کف‌فرش با آجر سنتی ۲۲×۲۲ سانتی‌متر با ملات باتارد | متر مربع | 3751000
ساختمان و ساختمان صنعتی | مرمت بناهای تاریخی | فصل‌ هشتم‌. کف‌فرش | 080118 | کف‌فرش با آجر سنتی ۲۲×۲۲ سانتی‌متر موجود با ملات باتارد | متر مربع | 2646000
ساختمان و ساختمان صنعتی | مرمت بناهای تاریخی | فصل‌ هشتم‌. کف‌فرش | 080119 | کف‌فرش با آجر سنتی ۲۲×۲۲ سانتی‌متر با ملات ماسه آهک | متر مربع | 3846000
ساختمان و ساختمان صنعتی | مرمت بناهای تاریخی | فصل‌ هشتم‌. کف‌فرش | 080120 | کف‌فرش با آجر سنتی ۲۲×۲۲ سانتی‌متر موجود با ملات ماسه آهک | متر مربع | 2635000
ساختمان و ساختمان صنعتی | مرمت بناهای تاریخی | فصل‌ هشتم‌. کف‌فرش | 080121 | کف‌فرش با آجر سنتی ۲۲×۲۲ سانتی‌متر با ملات گل آهک | متر مربع | 3991000
ساختمان و ساختمان صنعتی | مرمت بناهای تاریخی | فصل‌ هشتم‌. کف‌فرش | 080122 | کف‌فرش با آجر سنتی ۲۲×۲۲ سانتی‌متر موجود با ملات گل آهک | متر مربع | 2598000
ساختمان و ساختمان صنعتی | مرمت بناهای تاریخی | فصل‌ هشتم‌. کف‌فرش | 080123 | کف‌فرش با آجر سنتی ۲۲×۲۲ سانتی‌متر با ملات گچ و خاک | متر مربع | 4006000
ساختمان و ساختمان صنعتی | مرمت بناهای تاریخی | فصل‌ هشتم‌. کف‌فرش | 080124 | کف‌فرش با آجر سنتی ۲۲×۲۲ سانتی‌متر موجود با ملات گچ و خاک | متر مربع | 2584000
ساختمان و ساختمان صنعتی | مرمت بناهای تاریخی | فصل‌ هشتم‌. کف‌فرش | 080125 | کف‌فرش با آجر سنتی ۲۲ ×۲۲ سانتی‌متر با ملات گل نیم‌کاه | متر مربع | 4015000
ساختمان و ساختمان صنعتی | مرمت بناهای تاریخی | فصل‌ هشتم‌. کف‌فرش | 080126 | کف‌فرش با آجر سنتی ۲۲×۲۲ سانتی‌متر موجود با ملات گل نیم‌کاه | متر مربع | 2575000
ساختمان و ساختمان صنعتی | مرمت بناهای تاریخی | فصل‌ هشتم‌. کف‌فرش | 080127 | کف‌فرش با آجر سنتی ۲۲×۲۲ سانتی‌متر با ملات ماسه سیمان یا باتارد به صورت خفته و راسته | متر مربع | 11163000
ساختمان و ساختمان صنعتی | مرمت بناهای تاریخی | فصل‌ هشتم‌. کف‌فرش | 080128 | کف‌فرش با آجر سنتی ۲۲×۲۲ سانتی‌متر موجود با ملات ماسه سیمان یا باتارد به صورت خفته و راسته | متر مربع | 5728000
ساختمان و ساختمان صنعتی | مرمت بناهای تاریخی | فصل‌ هشتم‌. کف‌فرش | 080129 | کف‌فرش با آجر سنتی ۲۴×۲۴ سانتی‌متر با ملات ماسه سیمان | متر مربع | 4306000
ساختمان و ساختمان صنعتی | مرمت بناهای تاریخی | فصل‌ هشتم‌. کف‌فرش | 080130 | کف‌فرش با آجر سنتی ۲۴×۲۴ سانتی‌متر موجود با ملات ماسه سیمان | متر مربع | 2712000
ساختمان و ساختمان صنعتی | مرمت بناهای تاریخی | فصل‌ هشتم‌. کف‌فرش | 080131 | کف‌فرش با آجر سنتی ۲۴×۲۴ سانتی‌متر با ملات باتارد | متر مربع | 4348000
ساختمان و ساختمان صنعتی | مرمت بناهای تاریخی | فصل‌ هشتم‌. کف‌فرش | 080132 | کف‌فرش با آجر سنتی ۲۴×۲۴ سانتی‌متر موجود با ملات باتارد | متر مربع | 2754000
ساختمان و ساختمان صنعتی | مرمت بناهای تاریخی | فصل‌ هشتم‌. کف‌فرش | 080133 | کف‌فرش با آجر سنتی ۲۴×۲۴ سانتی‌متر با ملات ماسه آهک | متر مربع | 4501000
ساختمان و ساختمان صنعتی | مرمت بناهای تاریخی | فصل‌ هشتم‌. کف‌فرش | 080134 | کف‌فرش با آجر سنتی ۲۴×۲۴ سانتی‌متر موجود با ملات ماسه آهک | متر مربع | 2907000
ساختمان و ساختمان صنعتی | مرمت بناهای تاریخی | فصل‌ هشتم‌. کف‌فرش | 080135 | کف‌فرش با آجر سنتی ۲۴×۲۴ سانتی‌متر با ملات گل آهک | متر مربع | 4113000
ساختمان و ساختمان صنعتی | مرمت بناهای تاریخی | فصل‌ هشتم‌. کف‌فرش | 080136 | کف‌فرش با آجر سنتی ۲۴×۲۴ سانتی‌متر موجود با ملات گل آهک | متر مربع | 2631000
ساختمان و ساختمان صنعتی | مرمت بناهای تاریخی | فصل‌ هشتم‌. کف‌فرش | 080137 | کف‌فرش با آجر سنتی ۲۴×۲۴ سانتی‌متر با ملات گچ و خاک | متر مربع | 3839000
ساختمان و ساختمان صنعتی | مرمت بناهای تاریخی | فصل‌ هشتم‌. کف‌فرش | 080138 | کف‌فرش با آجر سنتی ۲۴×۲۴ سانتی‌متر موجود با ملات گچ و خاک | متر مربع | 2244000
ساختمان و ساختمان صنعتی | مرمت بناهای تاریخی | فصل‌ هشتم‌. کف‌فرش | 080139 | کف‌فرش با آجر سنتی ۲۴×۲۴ سانتی‌متر با ملات گل نیم‌کاه | متر مربع | 3921000
ساختمان و ساختمان صنعتی | مرمت بناهای تاریخی | فصل‌ هشتم‌. کف‌فرش | 080140 | کف‌فرش با آجر سنتی ۲۴×۲۴ سانتی‌متر موجود با ملات گل نیم‌کاه | متر مربع | 2537000
ساختمان و ساختمان صنعتی | مرمت بناهای تاریخی | فصل‌ هشتم‌. کف‌فرش | 080141 | کف‌فرش با آجر سنتی ۲۴×۲۴ سانتی‌متر با ملات ماسه سیمان یا باتارد به‌صورت خفته و راسته | متر مربع | 11627000
ساختمان و ساختمان صنعتی | مرمت بناهای تاریخی | فصل‌ هشتم‌. کف‌فرش | 080142 | کف‌فرش با آجر سنتی ۲۴×۲۴ سانتی‌متر موجود با ملات ماسه سیمان یا باتارد به‌صورت خفته و راسته | متر مربع | 3048000
ساختمان و ساختمان صنعتی | مرمت بناهای تاریخی | فصل‌ هشتم‌. کف‌فرش | 080143 | کف‌فرش با آجر سنتی ۲۷×۲۷ سانتی‌متر با ملات ماسه سیمان | متر مربع | 4574000
ساختمان و ساختمان صنعتی | مرمت بناهای تاریخی | فصل‌ هشتم‌. کف‌فرش | 080144 | کف‌فرش با آجر سنتی ۲۷×۲۷ سانتی‌متر موجود با ملات ماسه سیمان | متر مربع | 2991000
ساختمان و ساختمان صنعتی | مرمت بناهای تاریخی | فصل‌ هشتم‌. کف‌فرش | 080145 | کف‌فرش با آجر سنتی ۲۷×۲۷ سانتی‌متر با ملات باتارد | متر مربع | 4607000
ساختمان و ساختمان صنعتی | مرمت بناهای تاریخی | فصل‌ هشتم‌. کف‌فرش | 080146 | کف‌فرش با آجر سنتی ۲۷×۲۷ سانتی‌متر موجود باملات باتارد | متر مربع | 2935000
ساختمان و ساختمان صنعتی | مرمت بناهای تاریخی | فصل‌ هشتم‌. کف‌فرش | 080147 | کف‌فرش با آجر سنتی ۲۷×۲۷ سانتی‌متر با ملات ماسه آهک | متر مربع | 4670000
ساختمان و ساختمان صنعتی | مرمت بناهای تاریخی | فصل‌ هشتم‌. کف‌فرش | 080148 | کف‌فرش با آجر سنتی ۲۷×۲۷ سانتی‌متر موجود با ملات ماسه آهک | متر مربع | 3085000
ساختمان و ساختمان صنعتی | مرمت بناهای تاریخی | فصل‌ هشتم‌. کف‌فرش | 080149 | کف‌فرش با آجر سنتی ۲۷×۲۷ سانتی‌متر با ملات گل آهک | متر مربع | 4605000
ساختمان و ساختمان صنعتی | مرمت بناهای تاریخی | فصل‌ هشتم‌. کف‌فرش | 080150 | کف‌فرش با آجر سنتی ۲۷×۲۷ سانتی‌متر موجود با ملات گل آهک | متر مربع | 2941000
ساختمان و ساختمان صنعتی | مرمت بناهای تاریخی | فصل‌ هشتم‌. کف‌فرش | 080151 | کف‌فرش با آجر سنتی ۲۷×۲۷ سانتی‌متر با ملات گچ و خاک | متر مربع | 4605000
ساختمان و ساختمان صنعتی | مرمت بناهای تاریخی | فصل‌ هشتم‌. کف‌فرش | 080152 | کف‌فرش با آجر سنتی ۲۷×۲۷ سانتی‌متر موجود با ملات گچ و خاک | متر مربع | 2758000
ساختمان و ساختمان صنعتی | مرمت بناهای تاریخی | فصل‌ هشتم‌. کف‌فرش | 080153 | کف‌فرش با آجر سنتی ۲۷×۲۷ سانتی‌متر با ملات نیم‌کاه | متر مربع | 4637000
ساختمان و ساختمان صنعتی | مرمت بناهای تاریخی | فصل‌ هشتم‌. کف‌فرش | 080154 | کف‌فرش با آجر سنتی ۲۷×۲۷ سانتی‌متر موجود با ملات نیم‌کاه | متر مربع | 2973000
ساختمان و ساختمان صنعتی | مرمت بناهای تاریخی | فصل‌ هشتم‌. کف‌فرش | 080155 | اضافه‌بها به ردیف‌های کف‌فرش روی سطوح قوسی با هر نوع ملات | متر مربع | 606500
ساختمان و ساختمان صنعتی | مرمت بناهای تاریخی | فصل‌ هشتم‌. کف‌فرش | 080156 | اضافه‌بها به ردیف‌های کف‌فرش به‌صورت نقش‌دار | متر مربع | 1065000
ساختمان و ساختمان صنعتی | مرمت بناهای تاریخی | فصل‌ هشتم‌. کف‌فرش | 080157 | اضافه‌بها به ردیف‌های کف‌فرش آجری سنتی ۲۰×۲۰ سانتی‌متر با اجرا به شکل مربع قناس (لوزی) | متر مربع | 780000
ساختمان و ساختمان صنعتی | مرمت بناهای تاریخی | فصل‌ هشتم‌. کف‌فرش | 080158 | کف‌فرش با آجر سنتی ۱۰×۲۰ سانتی‌متر با ملات ماسه سیمان | متر مربع | 4668000
ساختمان و ساختمان صنعتی | مرمت بناهای تاریخی | فصل‌ هشتم‌. کف‌فرش | 080159 | کف‌فرش با آجر سنتی ۱۰×۲۰ سانتی‌متر موجود با ملات ماسه سیمان | متر مربع | 2657000
ساختمان و ساختمان صنعتی | مرمت بناهای تاریخی | فصل‌ هشتم‌. کف‌فرش | 080160 | کف‌فرش با آجر سنتی ۱۰×۲۰ سانتی‌متر با ملات باتارد | متر مربع | 4766000
ساختمان و ساختمان صنعتی | مرمت بناهای تاریخی | فصل‌ هشتم‌. کف‌فرش | 080161 | کف‌فرش با آجر سنتی ۱۰×۲۰ سانتی‌متر موجود با ملات باتارد | متر مربع | 2811000
ساختمان و ساختمان صنعتی | مرمت بناهای تاریخی | فصل‌ هشتم‌. کف‌فرش | 080162 | کف‌فرش با آجر سنتی ۱۰×۲۰ سانتی‌متر با ملات ماسه آهک | متر مربع | 4831000
ساختمان و ساختمان صنعتی | مرمت بناهای تاریخی | فصل‌ هشتم‌. کف‌فرش | 080163 | کف‌فرش با آجر سنتی ۱۰×۲۰ سانتی‌متر موجود با ملات ماسه آهک | متر مربع | 3122000
ساختمان و ساختمان صنعتی | مرمت بناهای تاریخی | فصل‌ هشتم‌. کف‌فرش | 080164 | کف‌فرش با آجر سنتی ۱۰×۲۰ سانتی‌متر با ملات گل آهک | متر مربع | 4686000
ساختمان و ساختمان صنعتی | مرمت بناهای تاریخی | فصل‌ هشتم‌. کف‌فرش | 080165 | کف‌فرش با آجر سنتی ۱۰×۲۰ سانتی‌متر موجود با ملات گل آهک | متر مربع | 2689000
ساختمان و ساختمان صنعتی | مرمت بناهای تاریخی | فصل‌ هشتم‌. کف‌فرش | 080166 | کف‌فرش با آجر سنتی ۱۰×۲۰ سانتی‌متر با ملات گچ و خاک | متر مربع | 4803000
ساختمان و ساختمان صنعتی | مرمت بناهای تاریخی | فصل‌ هشتم‌. کف‌فرش | 080167 | کف‌فرش با آجر سنتی ۱۰×۲۰ سانتی‌متر موجود با ملات گچ و خاک | متر مربع | 2525000
ساختمان و ساختمان صنعتی | مرمت بناهای تاریخی | فصل‌ هشتم‌. کف‌فرش | 080168 | کف‌فرش با آجر سنتی ۱۰×۲۰ سانتی‌متر با ملات نیم‌کاه | متر مربع | 4635000
ساختمان و ساختمان صنعتی | مرمت بناهای تاریخی | فصل‌ هشتم‌. کف‌فرش | 080169 | کف‌فرش با آجر سنتی ۱۰×۲۰ سانتی‌متر موجود با ملات نیم‌کاه | متر مربع | 2644000
ساختمان و ساختمان صنعتی | مرمت بناهای تاریخی | فصل‌ هشتم‌. کف‌فرش | 080170 | کف‌فرش با آجر سنتی ۱۰×۲۰ سانتی‌متر با ملات ماسه سیمان یا باتارد به صورت خفته و راسته | متر مربع | 8464000
ساختمان و ساختمان صنعتی | مرمت بناهای تاریخی | فصل‌ هشتم‌. کف‌فرش | 080171 | کف‌فرش با آجر سنتی ۱۰×۲۰ سانتی‌متر موجود با ملات ماسه سیمان به صورت خفته و راسته | متر مربع | 5609000
ساختمان و ساختمان صنعتی | مرمت بناهای تاریخی | فصل‌ هشتم‌. کف‌فرش | 080201 | هره‌چینی در کف با آجر سنتی ۲۰×۱۰ سانتی‌متر با ملات ماسه سیمان به ضخامت نیم‌آجر | متر مربع | 7560000
ساختمان و ساختمان صنعتی | مرمت بناهای تاریخی | فصل‌ هشتم‌. کف‌فرش | 080202 | هره‌چینی در کف با آجر سنتی ۲۰×۱۰ سانتی‌متر موجود با ملات ماسه سیمان به ضخامت نیم‌آجر | متر مربع | 3873000
ساختمان و ساختمان صنعتی | مرمت بناهای تاریخی | فصل‌ هشتم‌. کف‌فرش | 080203 | هره‌چینی در کف با آجر سنتی ۲۰×۱۰ سانتی‌متر با ملات باتارد به ضخامت نیم‌آجر | متر مربع | 7702000
ساختمان و ساختمان صنعتی | مرمت بناهای تاریخی | فصل‌ هشتم‌. کف‌فرش | 080204 | هره‌چینی در کف با آجر سنتی ۲۰×۱۰ سانتی‌متر موجود با ملات باتارد به ضخامت نیم‌آجر | متر مربع | 4235000
ساختمان و ساختمان صنعتی | مرمت بناهای تاریخی | فصل‌ هشتم‌. کف‌فرش | 080205 | هره‌چینی در کف با آجر سنتی ۲۰×۱۰ سانتی‌متر با ملات گچ و خاک به ضخامت نیم‌آجر | متر مربع | 7390000
ساختمان و ساختمان صنعتی | مرمت بناهای تاریخی | فصل‌ هشتم‌. کف‌فرش | 080206 | هره‌چینی در کف با آجر سنتی ۲۰×۱۰ سانتی‌متر موجود با ملات گچ و خاک به ضخامت نیم‌آجر | متر مربع | 3610000
ساختمان و ساختمان صنعتی | مرمت بناهای تاریخی | فصل‌ هشتم‌. کف‌فرش | 080207 | هره‌چینی در کف با آجر سنتی ۲۲×۱۱ سانتی‌متر با ملات ماسه سیمان به ضخامت نیم‌آجر | متر مربع | 7850000
ساختمان و ساختمان صنعتی | مرمت بناهای تاریخی | فصل‌ هشتم‌. کف‌فرش | 080208 | هره‌چینی در کف با آجر سنتی ۲۲×۱۱ سانتی‌متر موجود با ملات ماسه سیمان به ضخامت نیم‌آجر | متر مربع | 3647000
ساختمان و ساختمان صنعتی | مرمت بناهای تاریخی | فصل‌ هشتم‌. کف‌فرش | 080209 | هره‌چینی در کف با آجر سنتی ۲۲×۱۱ سانتی‌متر با ملات باتارد به ضخامت نیم‌آجر | متر مربع | 7738000
ساختمان و ساختمان صنعتی | مرمت بناهای تاریخی | فصل‌ هشتم‌. کف‌فرش | 080210 | هره‌چینی در کف با آجر سنتی ۲۲×۱۱ سانتی‌متر موجود با ملات باتارد به ضخامت نیم‌آجر | متر مربع | 3711000
ساختمان و ساختمان صنعتی | مرمت بناهای تاریخی | فصل‌ هشتم‌. کف‌فرش | 080211 | هره‌چینی در کف با آجر سنتی ۲۲×۱۱ سانتی‌متر با ملات گچ و خاک به ضخامت نیم‌آجر | متر مربع | 7684000
ساختمان و ساختمان صنعتی | مرمت بناهای تاریخی | فصل‌ هشتم‌. کف‌فرش | 080212 | هره‌چینی در کف با آجر سنتی ۲۲×۱۱ سانتی‌متر موجود با ملات گچ و خاک به ضخامت نیم‌آجر | متر مربع | 3651000
ساختمان و ساختمان صنعتی | مرمت بناهای تاریخی | فصل‌ هشتم‌. کف‌فرش | 080213 | هره‌چینی در کف با آجر سنتی ۲۴×۱۲ سانتی‌متر با ملات ماسه سیمان به ضخامت نیم‌آجر | متر مربع | 8295000
ساختمان و ساختمان صنعتی | مرمت بناهای تاریخی | فصل‌ هشتم‌. کف‌فرش | 080214 | هره‌چینی در کف با آجر سنتی ۲۴×۱۲ سانتی‌متر موجود با ملات ماسه سیمان به ضخامت نیم‌آجر | متر مربع | 3626000
ساختمان و ساختمان صنعتی | مرمت بناهای تاریخی | فصل‌ هشتم‌. کف‌فرش | 080215 | هره‌چینی در کف با آجر سنتی ۲۴×۱۲ سانتی‌متر با ملات باتارد به ضخامت نیم‌آجر | متر مربع | 8285000
ساختمان و ساختمان صنعتی | مرمت بناهای تاریخی | فصل‌ هشتم‌. کف‌فرش | 080216 | هره‌چینی در کف با آجر سنتی ۲۴×۱۲ سانتی‌متر موجود با ملات باتارد به ضخامت نیم‌آجر | متر مربع | 3919000
ساختمان و ساختمان صنعتی | مرمت بناهای تاریخی | فصل‌ هشتم‌. کف‌فرش | 080217 | هره‌چینی در کف با آجر سنتی ۲۴×۱۲ سانتی‌متر با ملات گچ و خاک به ضخامت نیم‌آجر | متر مربع | 7864000
ساختمان و ساختمان صنعتی | مرمت بناهای تاریخی | فصل‌ هشتم‌. کف‌فرش | 080218 | هره‌چینی در کف با آجر سنتی ۲۴×۱۲ سانتی‌متر موجود با ملات گچ و خاک به ضخامت نیم‌آجر | متر مربع | 3495000
ساختمان و ساختمان صنعتی | مرمت بناهای تاریخی | فصل‌ هشتم‌. کف‌فرش | 080219 | هره‌چینی در کف با آجر سنتی ۲۰×۲۰ سانتی‌متر با ملات ماسه سیمان به ضخامت یک آجر | متر مربع | 9214000
ساختمان و ساختمان صنعتی | مرمت بناهای تاریخی | فصل‌ هشتم‌. کف‌فرش | 080220 | هره‌چینی در کف با آجر سنتی ۲۰×۲۰ سانتی‌متر موجود با ملات ماسه سیمان به ضخامت یک آجر | متر مربع | 4297000
ساختمان و ساختمان صنعتی | مرمت بناهای تاریخی | فصل‌ هشتم‌. کف‌فرش | 080221 | هره‌چینی در کف با آجر سنتی ۲۰×۲۰ سانتی‌متر با ملات باتارد به ضخامت یک آجر | متر مربع | 9446000
ساختمان و ساختمان صنعتی | مرمت بناهای تاریخی | فصل‌ هشتم‌. کف‌فرش | 080222 | هره‌چینی در کف با آجر سنتی ۲۰×۲۰ سانتی‌متر موجود با ملات باتارد به ضخامت یک آجر | متر مربع | 4255000
ساختمان و ساختمان صنعتی | مرمت بناهای تاریخی | فصل‌ هشتم‌. کف‌فرش | 080223 | هره‌چینی در کف با آجر سنتی ۲۰×۲۰ سانتی‌متر با ملات گچ و خاک به ضخامت یک آجر | متر مربع | 8969000
ساختمان و ساختمان صنعتی | مرمت بناهای تاریخی | فصل‌ هشتم‌. کف‌فرش | 080224 | هره‌چینی در کف با آجر سنتی ۲۰×۲۰ سانتی‌متر موجود با ملات گچ و خاک به ضخامت یک آجر | متر مربع | 3997000
ساختمان و ساختمان صنعتی | مرمت بناهای تاریخی | فصل‌ هشتم‌. کف‌فرش | 080225 | هره‌چینی در کف با آجر سنتی ۲۲×۲۲ سانتی‌متر با ملات ماسه سیمان به ضخامت یک آجر | متر مربع | 9720000
ساختمان و ساختمان صنعتی | مرمت بناهای تاریخی | فصل‌ هشتم‌. کف‌فرش | 080226 | هره‌چینی در کف با آجر سنتی ۲۲×۲۲ سانتی‌متر موجود با ملات ماسه سیمان به ضخامت یک آجر | متر مربع | 4229000
ساختمان و ساختمان صنعتی | مرمت بناهای تاریخی | فصل‌ هشتم‌. کف‌فرش | 080227 | هره‌چینی در کف با آجر سنتی ۲۲×۲۲ سانتی‌متر با ملات باتارد به ضخامت یک آجر | متر مربع | 9720000
ساختمان و ساختمان صنعتی | مرمت بناهای تاریخی | فصل‌ هشتم‌. کف‌فرش | 080228 | هره‌چینی در کف با آجر سنتی ۲۲×۲۲ سانتی‌متر موجود با ملات باتارد به ضخامت یک آجر | متر مربع | 4281000
ساختمان و ساختمان صنعتی | مرمت بناهای تاریخی | فصل‌ هشتم‌. کف‌فرش | 080229 | هره‌چینی در کف با آجر سنتی ۲۲×۲۲ سانتی‌متر با ملات گچ و خاک به ضخامت یک آجر | متر مربع | 9317000
ساختمان و ساختمان صنعتی | مرمت بناهای تاریخی | فصل‌ هشتم‌. کف‌فرش | 080230 | هره‌چینی در کف با آجر سنتی ۲۲×۲۲ سانتی‌متر موجود با ملات گچ و خاک به ضخامت یک آجر | متر مربع | 3926000
ساختمان و ساختمان صنعتی | مرمت بناهای تاریخی | فصل‌ هشتم‌. کف‌فرش | 080231 | هره‌چینی در کف با آجر سنتی ۲۴×۲۴ سانتی‌متر با ملات ماسه سیمان به ضخامت یک آجر | متر مربع | 10055000
ساختمان و ساختمان صنعتی | مرمت بناهای تاریخی | فصل‌ هشتم‌. کف‌فرش | 080232 | هره‌چینی در کف با آجر سنتی ۲۴×۲۴ سانتی‌متر موجود با ملات ماسه سیمان به ضخامت یک آجر | متر مربع | 4171000
ساختمان و ساختمان صنعتی | مرمت بناهای تاریخی | فصل‌ هشتم‌. کف‌فرش | 080233 | هره‌چینی در کف با آجر سنتی ۲۴×۲۴ سانتی‌متر با ملات باتارد به ضخامت یک آجر | متر مربع | 10202000
ساختمان و ساختمان صنعتی | مرمت بناهای تاریخی | فصل‌ هشتم‌. کف‌فرش | 080234 | هره‌چینی در کف با آجر سنتی ۲۴×۲۴ سانتی‌متر موجود با ملات باتارد به ضخامت یک آجر | متر مربع | 4265000
ساختمان و ساختمان صنعتی | مرمت بناهای تاریخی | فصل‌ هشتم‌. کف‌فرش | 080235 | هره‌چینی در کف با آجر سنتی ۲۴×۲۴ سانتی‌متر با ملات گچ و خاک به ضخامت یک آجر | متر مربع | 10022000
ساختمان و ساختمان صنعتی | مرمت بناهای تاریخی | فصل‌ هشتم‌. کف‌فرش | 080236 | هره‌چینی در کف با آجر سنتی ۲۴×۲۴ سانتی‌متر موجود با ملات گچ و خاک به ضخامت یک آجر | متر مربع | 4092000
ساختمان و ساختمان صنعتی | مرمت بناهای تاریخی | فصل‌ هشتم‌. کف‌فرش | 080301 | کف‌فرش با آجر فشاری به ابعاد ۵٫۵×۱۰×۲۱ سانتی‌متر با ملات باتارد | متر مربع | 3963000
ساختمان و ساختمان صنعتی | مرمت بناهای تاریخی | فصل‌ هشتم‌. کف‌فرش | 080401 | کف‌فرش با سنگ لاشتر تا ضخامت ۴ سانتی‌متر با ملات باتارد (تیشه ای شده به صورت دستی) | متر مربع | 8820000
ساختمان و ساختمان صنعتی | مرمت بناهای تاریخی | فصل‌ هشتم‌. کف‌فرش | 080402 | اضافه‌بها به ردیف ۰۸۰۴۰۱ برای ضخامت بیش از ۴ تا ۷ سانتی‌متر به ازای هرسانتی‌متر افزایش ضخامت سنگ | متر مربع | 1777000
ساختمان و ساختمان صنعتی | مرمت بناهای تاریخی | فصل‌ هشتم‌. کف‌فرش | 080403 | اضافه‌بها به ردیف ۰۸۰۴۰۱ برای ضخامت بیش از ۷ تا ۱۰ سانتی‌متر به ازای هرسانتی‌متر افزایش ضخامت سنگ | متر مربع | 1900000
ساختمان و ساختمان صنعتی | مرمت بناهای تاریخی | فصل‌ هشتم‌. کف‌فرش | 080404 | کف‌فرش با سنگ کریستال به ضخامت ۴ سانتی‌متر با ملات باتارد (تیشه شده به صورت دستی) | متر مربع | 10203000
ساختمان و ساختمان صنعتی | مرمت بناهای تاریخی | فصل‌ هشتم‌. کف‌فرش | 080405 | اضافه‌بها به ردیف ۰۸۰۴۰۴ برای ضخامت بیش از ۴ تا ۷ سانتی‌متر به ازای هرسانتی‌متر افزایش ضخامت سنگ | متر مربع | 2321000
ساختمان و ساختمان صنعتی | مرمت بناهای تاریخی | فصل‌ هشتم‌. کف‌فرش | 080406 | اضافه‌بها به ردیف ۰۸۰۴۰۴ برای ضخامت بیش از ۷ تا ۱۰ سانتی‌متر به ازای هرسانتی‌متر افزایش ضخامت سنگ | متر مربع | 2414000
ساختمان و ساختمان صنعتی | مرمت بناهای تاریخی | فصل‌ هشتم‌. کف‌فرش | 080407 | کف‌فرش با سنگ اسپراخون به ضخامت ۴ سانتی‌متر | متر مربع | 6755000
ساختمان و ساختمان صنعتی | مرمت بناهای تاریخی | فصل‌ هشتم‌. کف‌فرش | 080408 | اضافه‌بها به ردیف ۰۸۰۴۰۷ به ازای هرسانتی‌متر افزایش ضخامت سنگ | متر مربع | 1399000
ساختمان و ساختمان صنعتی | مرمت بناهای تاریخی | فصل‌ هشتم‌. کف‌فرش | 080409 | کف فرش با سنگ اتابکی به ضخامت ۴ سانتی‌متر | متر مربع | 9696000
ساختمان و ساختمان صنعتی | مرمت بناهای تاریخی | فصل‌ هشتم‌. کف‌فرش | 080410 | اضافه‌بها به ردیف ۰۸۰۴۰۹ به ازای هرسانتی‌متر افزایش ضخامت سنگ | متر مربع | 2244000
ساختمان و ساختمان صنعتی | مرمت بناهای تاریخی | فصل‌ هشتم‌. کف‌فرش | 080411 | کف‌فرش با سنگ پلاک مرمریت کرم دو تیشه به ضخامت تا ۴ سانتی‌متر با ملات باتارد | متر مربع | 10632000
ساختمان و ساختمان صنعتی | مرمت بناهای تاریخی | فصل‌ هشتم‌. کف‌فرش | 080412 | کف‌فرش با سنگ گرانیت گل پنبه‌ای ۱۰×۱۰ سانتی‌متر به ضخامت ۱۰ سانتی‌متر | متر مربع | 13715000
ساختمان و ساختمان صنعتی | مرمت بناهای تاریخی | فصل‌ هشتم‌. کف‌فرش | 080413 | کف‌فرش با سنگ لاشه لایه‌ای (لت) با ملات باتارد | متر مربع | 3524000
ساختمان و ساختمان صنعتی | مرمت بناهای تاریخی | فصل‌ هشتم‌. کف‌فرش | 080414 | کف‌فرش با سنگ گندمک به ضخامت ۴ سانتی‌متر | متر مربع | 5443000
ساختمان و ساختمان صنعتی | مرمت بناهای تاریخی | فصل‌ هشتم‌. کف‌فرش | 080415 | اضافه‌بها به ردیف ۰۸۰۴۱۴ به ازای هرسانتی‌متر افزایش ضخامت سنگ | متر مربع | 896000
ساختمان و ساختمان صنعتی | مرمت بناهای تاریخی | فصل‌ هشتم‌. کف‌فرش | 080501 | کف‌فرش با کاشی خومه به ابعاد ۲۰×۲۰ سانتی‌متر با ملات باتارد | متر مربع | 5742000
ساختمان و ساختمان صنعتی | مرمت بناهای تاریخی | فصل‌ هشتم‌. کف‌فرش | 080502 | کف‌فرش با موزائیک طرح و رنگ آجر به ابعاد ۲۰×۲۰ سانتی‌متر با ملات باتارد | متر مربع | 2980000
ساختمان و ساختمان صنعتی | مرمت بناهای تاریخی | فصل‌ هشتم‌. کف‌فرش | 080601 | کف‌فرش با سنگ ریشه‌دار موجود تا حداکثر ضخامت ۳۰ سانتی‌متر و سطح هر سنگ هشت دهم مترمربع با ملات باتارد | متر مربع | 1100000
ساختمان و ساختمان صنعتی | مرمت بناهای تاریخی | فصل‌ هشتم‌. کف‌فرش | 080701 | کف‌فرش با سنگ قلوه با سطح مقطع متوسط یک صدم مترمربع و قاب‌بندی آجری (دلیل، کادربندی) با ملات باتارد | متر مربع | 6404000
ساختمان و ساختمان صنعتی | مرمت بناهای تاریخی | فصل‌ هشتم‌. کف‌فرش | 080702 | کف‌فرش با سنگ قلوه با سطح مقطع متوسط یک صدم مترمربع به صورت خشکه‌چینی با ماسه و دوغاب‌ریزی | متر مربع | 4582000
ساختمان و ساختمان صنعتی | مرمت بناهای تاریخی | فصل‌ هشتم‌. کف‌فرش | 080703 | کف‌فرش با سنگ قلوه با سطح مقطع متوسط یک صدم مترمربع با ملات باتارد | متر مربع | 4633000
ساختمان و ساختمان صنعتی | مرمت بناهای تاریخی | فصل‌ هشتم‌. کف‌فرش | 080704 | کف‌فرش با سنگ قلوه موجود با سطح مقطع متوسط یک صدم مترمربع و قاب‌بندی آجری (دلیل، کادربندی) با آجر موجود با ملات باتارد | متر مربع | 4159000
ساختمان و ساختمان صنعتی | مرمت بناهای تاریخی | فصل‌ هشتم‌. کف‌فرش | 080705 | کف‌فرش با سنگ قلوه موجود با سطح مقطع متوسط یک صدم مترمربع و قاب‌بندی آجری (دلیل، کادربندی) با ملات باتارد | متر مربع | 5136000
ساختمان و ساختمان صنعتی | مرمت بناهای تاریخی | فصل‌ هشتم‌. کف‌فرش | 080706 | کف‌فرش با سنگ قلوه با سطح مقطع متوسط یک صدم مترمربع و قاب‌بندی آجری (دلیل، کادربندی) با آجر موجود با ملات باتارد | متر مربع | 5426000
ساختمان و ساختمان صنعتی | مرمت بناهای تاریخی | فصل‌ هشتم‌. کف‌فرش | 080707 | کف‌فرش با سنگ قلوه موجود با سطح مقطع متوسط یک صدم مترمربع به صورت خشکه‌چینی با ماسه و دوغاب‌ریزی | متر مربع | 3314000
ساختمان و ساختمان صنعتی | مرمت بناهای تاریخی | فصل‌ هشتم‌. کف‌فرش | 080708 | کف‌فرش با سنگ قلوه موجود با سطح مقطع متوسط یک صدم مترمربع با ملات باتارد | متر مربع | 3365000
ساختمان و ساختمان صنعتی | مرمت بناهای تاریخی | فصل‌ نهم‌. عایق‌کاری سنتی | 090101 | کاه‌گل بام به ضخامت ۳ تا ۴ سانتی‌متر به صورت یک لایه روی بام‌های افقی همراه با شیب‌بندی | متر مربع | 1380000
ساختمان و ساختمان صنعتی | مرمت بناهای تاریخی | فصل‌ نهم‌. عایق‌کاری سنتی | 090102 | اضافه‌بها به ردیف ۰۹۰۱۰۱ به ازای هر یک سانتی‌متر افزایش ضخامت | متر مربع | 258500
ساختمان و ساختمان صنعتی | مرمت بناهای تاریخی | فصل‌ نهم‌. عایق‌کاری سنتی | 090103 | کاه‌گل بام به ضخامت ۳ تا ۴ سانتی‌متر به صورت یک لایه روی سطوح قوسی بام و شیب‌بندی | متر مربع | 1570000
ساختمان و ساختمان صنعتی | مرمت بناهای تاریخی | فصل‌ نهم‌. عایق‌کاری سنتی | 090104 | اضافه‌بها به ردیف ۰۹۰۱۰۳ به ازای هر یک سانتی‌متر افزایش ضخامت | متر مربع | 295000
ساختمان و ساختمان صنعتی | مرمت بناهای تاریخی | فصل‌ نهم‌. عایق‌کاری سنتی | 090201 | غوره گل (زمو) روی بام به ضخامت ۵ تا ۸ سانتی‌متر | متر مربع | 1310000
ساختمان و ساختمان صنعتی | مرمت بناهای تاریخی | فصل‌ نهم‌. عایق‌کاری سنتی | 090301 | اندود ساروج در سطوح افقی تا ضخامت ۱ سانتی‌متر | متر مربع | 3394000
ساختمان و ساختمان صنعتی | مرمت بناهای تاریخی | فصل‌ نهم‌. عایق‌کاری سنتی | 090302 | اضافه‌بها به ردیف ۰۹۰۳۰۱ به ازای هر یک سانتی‌متر افزایش ضخامت | متر مربع | 983000
ساختمان و ساختمان صنعتی | مرمت بناهای تاریخی | فصل‌ نهم‌. عایق‌کاری سنتی | 090303 | اندود ساروج روی سطوح قائم یا منحنی تا ضخامت ۱٫۵ سانتی‌متر | متر مربع | 2949000
ساختمان و ساختمان صنعتی | مرمت بناهای تاریخی | فصل‌ نهم‌. عایق‌کاری سنتی | 090304 | اضافه‌بها به ردیف ۰۹۰۳۰۳ به ازای هر یک سانتی‌متر افزایش ضخامت | متر مربع | 824000
ساختمان و ساختمان صنعتی | مرمت بناهای تاریخی | فصل‌ نهم‌. عایق‌کاری سنتی | 090401 | اندود قیرچارو روی سطوح افقی تا ضخامت ۲ سانتی‌متر | متر مربع | 2526000
ساختمان و ساختمان صنعتی | مرمت بناهای تاریخی | فصل‌ نهم‌. عایق‌کاری سنتی | 090402 | اضافه‌بها به ردیف ۰۹۰۴۰۱ به ازای هر یک سانتی‌متر افزایش ضخامت | متر مربع | 443500
ساختمان و ساختمان صنعتی | مرمت بناهای تاریخی | فصل‌ نهم‌. عایق‌کاری سنتی | 090403 | اندود قیر چارو روی سطوح قائم و منحنی تا ضخامت یک سانتی‌متر | متر مربع | 2801000
ساختمان و ساختمان صنعتی | مرمت بناهای تاریخی | فصل‌ نهم‌. عایق‌کاری سنتی | 090404 | اضافه‌بها به ردیف ۰۹۰۴۰۳ به ازای هر یک سانتی‌متر افزایش ضخامت | متر مربع | 549500
ساختمان و ساختمان صنعتی | مرمت بناهای تاریخی | فصل‌ دهم‌. اندودکاری و بندکشی | 100101 | اندود کاه‌گل به ضخامت ۳ سانتی‌متر روی دیوارها و جرزها | متر مربع | 1859000
ساختمان و ساختمان صنعتی | مرمت بناهای تاریخی | فصل‌ دهم‌. اندودکاری و بندکشی | 100102 | اندود کاه‌گل به ضخامت ۲ سانتی‌متر زیر سقف‌ تخت | متر مربع | 1466000
ساختمان و ساختمان صنعتی | مرمت بناهای تاریخی | فصل‌ دهم‌. اندودکاری و بندکشی | 100103 | اندود کاه‌گل تا ضخامت ۳ سانتی‌متر زیر سقف‌ قوسی | متر مربع | 2035000
ساختمان و ساختمان صنعتی | مرمت بناهای تاریخی | فصل‌ دهم‌. اندودکاری و بندکشی | 100104 | اندود کاه‌گل رویه (روکش) تا ضخامت ۱ سانتی‌متر روی دیوار و جرز | متر مربع | 842500
ساختمان و ساختمان صنعتی | مرمت بناهای تاریخی | فصل‌ دهم‌. اندودکاری و بندکشی | 100105 | اندود کاه‌گل رویه (روکش) تا ضخامت ۱ سانتی‌متر زیر سقف تخت | متر مربع | 960500
ساختمان و ساختمان صنعتی | مرمت بناهای تاریخی | فصل‌ دهم‌. اندودکاری و بندکشی | 100106 | اندود کاه‌گل رویه (روکش) تا ضخامت ۱ سانتی‌متر زیر سقف قوسی | متر مربع | 1116000
ساختمان و ساختمان صنعتی | مرمت بناهای تاریخی | فصل‌ دهم‌. اندودکاری و بندکشی | 100107 | اضافه‌بهای شمشه‌گیری گچی برای ردیف‌های اندود کاه‌گل | متر مربع | 130000
ساختمان و ساختمان صنعتی | مرمت بناهای تاریخی | فصل‌ دهم‌. اندودکاری و بندکشی | 100108 | اندود سیم‌گل روی دیوارها و جرزها (با کاه الک شده بسیار نرم) | متر مربع | 2598000
ساختمان و ساختمان صنعتی | مرمت بناهای تاریخی | فصل‌ دهم‌. اندودکاری و بندکشی | 100201 | گلویی سنتی زیر سقف‌ با اندود گچ | متر طول | 971500
ساختمان و ساختمان صنعتی | مرمت بناهای تاریخی | فصل‌ دهم‌. اندودکاری و بندکشی | 100202 | سفیدکاری با گچ روی سطوح منحنی، نقش دار، طاقچه ها و طاق‌نماها | متر مربع | 1625000
ساختمان و ساختمان صنعتی | مرمت بناهای تاریخی | فصل‌ دهم‌. اندودکاری و بندکشی | 100203 | قالب‌سازی و شمشه‌گیری گچی قوسی برای انواع قوس‌ها | متر طول | 1826000
ساختمان و ساختمان صنعتی | مرمت بناهای تاریخی | فصل‌ دهم‌. اندودکاری و بندکشی | 100204 | گچ‌کاری روی سقف‌های تخت به صورت کف مال | متر مربع | 1154000
ساختمان و ساختمان صنعتی | مرمت بناهای تاریخی | فصل‌ دهم‌. اندودکاری و بندکشی | 100205 | اضافه‌بها به ردیف ۱۰۰۲۰۴ روی سقف‌های قوسی و لنگه‌ها | متر مربع | 227500
ساختمان و ساختمان صنعتی | مرمت بناهای تاریخی | فصل‌ دهم‌. اندودکاری و بندکشی | 100206 | اندود گچ و ماسه بادی (گچ ریگ) برای کلیه سطوح | متر مربع | 2245000
ساختمان و ساختمان صنعتی | مرمت بناهای تاریخی | فصل‌ دهم‌. اندودکاری و بندکشی | 100207 | اندود گچ سنتی در سطوح قائم تا ضخامت ۲ سانتی‌متر | متر مربع | 1583000
ساختمان و ساختمان صنعتی | مرمت بناهای تاریخی | فصل‌ دهم‌. اندودکاری و بندکشی | 100208 | اندود گچ سنتی در سطوح قوسی یا منحنی تا ضخامت ۲ سانتی‌متر | متر مربع | 1956000
ساختمان و ساختمان صنعتی | مرمت بناهای تاریخی | فصل‌ دهم‌. اندودکاری و بندکشی | 100209 | اندود گچ و پودر سنگ روی سطوح قائم به صورت تراش تا ضخامت ۲ سانتی‌متر | متر مربع | 854000
ساختمان و ساختمان صنعتی | مرمت بناهای تاریخی | فصل‌ دهم‌. اندودکاری و بندکشی | 100210 | اندود گچ و پودر سنگ زیر سقف‌های تخت به صورت تراش تا ضخامت ۲ سانتی‌متر | متر مربع | 1733000
ساختمان و ساختمان صنعتی | مرمت بناهای تاریخی | فصل‌ دهم‌. اندودکاری و بندکشی | 100211 | اندود گچ و پودر سنگ روی سطوح منحنی و طاق‌ها به صورت تراش تا ضخامت ۲ سانتی‌متر | متر مربع | 2026000
ساختمان و ساختمان صنعتی | مرمت بناهای تاریخی | فصل‌ دهم‌. اندودکاری و بندکشی | 100212 | مرمت خطوط کاربندی با استفاده از گچ و پودر سنگ | متر طول | 969500
ساختمان و ساختمان صنعتی | مرمت بناهای تاریخی | فصل‌ دهم‌. اندودکاری و بندکشی | 100213 | اندود گچ و پودر سنگ روی سطوح طاقچه‌دار و نقش‌دار به صورت تراش | متر مربع | 2022000
ساختمان و ساختمان صنعتی | مرمت بناهای تاریخی | فصل‌ دهم‌. اندودکاری و بندکشی | 100214 | مرمت اندود گچ بدنه و سقف شامل، تراشیدن تا سطح مقاوم کار، اجرای زیرسازی و لکه‌گیری با گچ و پودر سنگ به صورت تراش به ازای سطح تراشیده شده تا ضخامت ۳ سانتی‌متر | متر مربع | 2727000
ساختمان و ساختمان صنعتی | مرمت بناهای تاریخی | فصل‌ دهم‌. اندودکاری و بندکشی | 100215 | اضافه‌بها به ردیف‌های ۱۰۰۲۱۴ به ازای هر یک سانتی‌متر افزایش ضخامت اندود | متر مربع | 669000
ساختمان و ساختمان صنعتی | مرمت بناهای تاریخی | فصل‌ دهم‌. اندودکاری و بندکشی | 100216 | اندود پودر سنگ، ماسه بادی و شیره آهک روی سطوح قائم نمای خارجی تا ضخامت ۵ سانتی‌متر | متر مربع | 2452000
ساختمان و ساختمان صنعتی | مرمت بناهای تاریخی | فصل‌ دهم‌. اندودکاری و بندکشی | 100217 | اندود پودر سنگ، ماسه بادی و شیره آهک روی سطوح منحنی نمای خارجی تا ضخامت ۵ سانتی‌متر | متر مربع | 2655000
ساختمان و ساختمان صنعتی | مرمت بناهای تاریخی | فصل‌ دهم‌. اندودکاری و بندکشی | 100218 | اضافه‌بها نسبت به ردیف‌های ۱۰۰۲۱۶ و ۱۰۰۲۱۷ به ازای هر یک سانتی‌متر افزایش ضخامت | متر مربع | 658500
ساختمان و ساختمان صنعتی | مرمت بناهای تاریخی | فصل‌ دهم‌. اندودکاری و بندکشی | 100219 | اندود گچ به صورت پنجه کشی (کف‌کشی) در سطوح قائم | متر مربع | 975000
ساختمان و ساختمان صنعتی | مرمت بناهای تاریخی | فصل‌ دهم‌. اندودکاری و بندکشی | 100220 | شمشه گچی ساده تا ابعاد ۵ سانتی‌متر به صورت قاب گچی در نما | متر طول | 1416000
ساختمان و ساختمان صنعتی | مرمت بناهای تاریخی | فصل‌ دهم‌. اندودکاری و بندکشی | 100221 | شمشه گچی قوسی تا ابعاد ۵ سانتی‌متر به صورت قاب یا زه گچی در نما | متر طول | 1604000
ساختمان و ساختمان صنعتی | مرمت بناهای تاریخی | فصل‌ دهم‌. اندودکاری و بندکشی | 100222 | چفت دور طاقچه‌ها (یا دم‌گیری روی سیم‌گل) در مسیر مستقیم با ملات گچ | متر طول | 1174000
ساختمان و ساختمان صنعتی | مرمت بناهای تاریخی | فصل‌ دهم‌. اندودکاری و بندکشی | 100223 | اضافه‌بها به ردیف ۱۰۰۲۲۲ با اجرا در مسیر منحنی | متر طول | 410500
ساختمان و ساختمان صنعتی | مرمت بناهای تاریخی | فصل‌ دهم‌. اندودکاری و بندکشی | 100224 | دوال گچی به عرض ۵ سانتی‌متر | متر طول | 1191000
ساختمان و ساختمان صنعتی | مرمت بناهای تاریخی | فصل‌ دهم‌. اندودکاری و بندکشی | 100225 | اضافه‌بها ردیف ۱۰۰۲۲۴ به ازای هر سانتی‌متر افزایش عرض | متر طول | 308000
ساختمان و ساختمان صنعتی | مرمت بناهای تاریخی | فصل‌ دهم‌. اندودکاری و بندکشی | 100301 | ماهیچه با ملات باتارد به پهنای ۱۵ سانتی‌متر | متر طول | 400000
ساختمان و ساختمان صنعتی | مرمت بناهای تاریخی | فصل‌ دهم‌. اندودکاری و بندکشی | 100401 | بندکشی کف فرش آجر ختایی با ملات گچ سنتی | متر مربع | 1360000
ساختمان و ساختمان صنعتی | مرمت بناهای تاریخی | فصل‌ دهم‌. اندودکاری و بندکشی | 100402 | بندکشی با ملات گچ سنتی و شیره آهک در سطوح افقی | متر مربع | 1439000
ساختمان و ساختمان صنعتی | مرمت بناهای تاریخی | فصل‌ دهم‌. اندودکاری و بندکشی | 100403 | بندکشی با ملات باتارد در سطوح افقی | متر مربع | 848000
ساختمان و ساختمان صنعتی | مرمت بناهای تاریخی | فصل‌ دهم‌. اندودکاری و بندکشی | 100404 | بندکشی با سیمان سفید ، پودر سنگ و پودر رنگ در سطوح افقی | متر مربع | 703000
ساختمان و ساختمان صنعتی | مرمت بناهای تاریخی | فصل‌ دهم‌. اندودکاری و بندکشی | 100405 | اضافه‌بها به ردیف‌های ۱۰۰۴۰۱ تا ۱۰۰۴۰۴ برای سطوح منحنی | متر مربع | 214000
ساختمان و ساختمان صنعتی | مرمت بناهای تاریخی | فصل‌ دهم‌. اندودکاری و بندکشی | 100406 | اضافه‌بها به ردیف‌های ۱۰۰۴۰۱ تا ۱۰۰۴۰۴ برای دوغاب‌ریزی با هر نوع ملات | متر مربع | 148500
ساختمان و ساختمان صنعتی | مرمت بناهای تاریخی | فصل‌ دهم‌. اندودکاری و بندکشی | 100407 | بندکشی توپر با ملات گچ سنتی روی دیوارها و هره‌ها | متر مربع | 1575000
ساختمان و ساختمان صنعتی | مرمت بناهای تاریخی | فصل‌ دهم‌. اندودکاری و بندکشی | 100408 | بندکشی توخالی با ملات گچ سنتی روی دیوارها و هره‌ها با تورفتگی حداقل ۲ میلی‌متر | متر مربع | 1461000
ساختمان و ساختمان صنعتی | مرمت بناهای تاریخی | فصل‌ دهم‌. اندودکاری و بندکشی | 100409 | بندکشی توپر با ملات گچ سنتی زیر سقف‌های قوسی | متر مربع | 1955000
ساختمان و ساختمان صنعتی | مرمت بناهای تاریخی | فصل‌ دهم‌. اندودکاری و بندکشی | 100410 | بندکشی توپر با ملات گچ سنتی روی سقف‌های قوسی | متر مربع | 1664000
ساختمان و ساختمان صنعتی | مرمت بناهای تاریخی | فصل‌ دهم‌. اندودکاری و بندکشی | 100411 | بندکشی توخالی با ملات گچ سنتی زیر سقف‌های قوسی با تو رفتگی حداقل ۲ میلی‌متر | متر مربع | 1598000
ساختمان و ساختمان صنعتی | مرمت بناهای تاریخی | فصل‌ دهم‌. اندودکاری و بندکشی | 100412 | بندکشی توخالی با ملات گچ سنتی روی سقف‌های قوسی با تورفتگی حداقل ۲ میلی‌متر | متر مربع | 1888000
ساختمان و ساختمان صنعتی | مرمت بناهای تاریخی | فصل‌ دهم‌. اندودکاری و بندکشی | 100413 | بندکشی برجسته گچی روی سطح قائم آجری ساده | متر مربع | 6558000
ساختمان و ساختمان صنعتی | مرمت بناهای تاریخی | فصل‌ دهم‌. اندودکاری و بندکشی | 100414 | اضافه‌بها به ردیف‌های ۱۰۰۴۱۳ روی آجرکاری خفته و راسته | متر مربع | 2872000
ساختمان و ساختمان صنعتی | مرمت بناهای تاریخی | فصل‌ دهم‌. اندودکاری و بندکشی | 100415 | بندکشی برجسته گچی زیر سقف‌ و سطح منحنی آجری ساده | متر مربع | 6505000
ساختمان و ساختمان صنعتی | مرمت بناهای تاریخی | فصل‌ دهم‌. اندودکاری و بندکشی | 100416 | اضافه‌بها به ردیف‌های ۱۰۰۴۱۵ روی آجرکاری خفته و راسته | متر مربع | 3149000
ساختمان و ساختمان صنعتی | مرمت بناهای تاریخی | فصل‌ دهم‌. اندودکاری و بندکشی | 100417 | بندکشی توخالی نمای سنگ لاشه با ملات گچ روی سطوح افقی | متر مربع | 1422000
ساختمان و ساختمان صنعتی | مرمت بناهای تاریخی | فصل‌ دهم‌. اندودکاری و بندکشی | 100418 | بندکشی توخالی نمای سنگ لاشه با ملات گچ روی سطوح قائم یا منحنی | متر مربع | 1762000
ساختمان و ساختمان صنعتی | مرمت بناهای تاریخی | فصل‌ دهم‌. اندودکاری و بندکشی | 100419 | بندکشی توخالی نمای سنگ لاشه با ملات ماسه سیمان روی سطوح افقی | متر مربع | 1202000
ساختمان و ساختمان صنعتی | مرمت بناهای تاریخی | فصل‌ دهم‌. اندودکاری و بندکشی | 100420 | بندکشی توخالی نمای سنگ لاشه با ملات ماسه سیمان روی سطوح قائم یا منحنی | متر مربع | 1454000
ساختمان و ساختمان صنعتی | مرمت بناهای تاریخی | فصل‌ دهم‌. اندودکاری و بندکشی | 100421 | بندکشی توپر نمای سنگ لاشه با ملات گچ روی سطوح افقی | متر مربع | 1543000
ساختمان و ساختمان صنعتی | مرمت بناهای تاریخی | فصل‌ دهم‌. اندودکاری و بندکشی | 100422 | بندکشی توپر نمای سنگی با سنگ لاشه با ملات گچ روی سطوح قائم یا منحنی | متر مربع | 1949000
ساختمان و ساختمان صنعتی | مرمت بناهای تاریخی | فصل‌ دهم‌. اندودکاری و بندکشی | 100423 | بندکشی برجسته نمای سنگ لاشه با ملات گچ روی سطوح قائم یا منحنی | متر مربع | 2026000
ساختمان و ساختمان صنعتی | مرمت بناهای تاریخی | فصل‌ دهم‌. اندودکاری و بندکشی | 100424 | دوغاب‌ریزی با خاک رس (دوغاب گل) روی آجرفرش با شستشو و تمیزکاری | متر مربع | 521000
ساختمان و ساختمان صنعتی | مرمت بناهای تاریخی | فصل‌ دهم‌. اندودکاری و بندکشی | 100425 | دوغاب‌ریزی با گچ سنتی روی سطوح افقی با پنجه‌کشی | متر مربع | 689000
ساختمان و ساختمان صنعتی | مرمت بناهای تاریخی | فصل‌ دهم‌. اندودکاری و بندکشی | 100426 | بندکشی توپر با ملات باتارد روی دیوارها و هره‌ها | متر مربع | 1544000
ساختمان و ساختمان صنعتی | مرمت بناهای تاریخی | فصل‌ یازدهم‌. حمل و نقل | 110101 | بارگیری و حمل مصالح با چهارپا تا فاصله ۵۰۰ متر | کیلوگرم | 40000
ساختمان و ساختمان صنعتی | مرمت بناهای تاریخی | فصل‌ یازدهم‌. حمل و نقل | 110102 | اضافه‌بها ردیف ۱۱۰۱۰۱ به ازای هر ۱۰۰ متر اضافه حمل، کسر ۱۰۰ متر به تناسب محاسبه می‌شود | کیلوگرم | 2800
ساختمان و ساختمان صنعتی | مرمت بناهای تاریخی | فصل‌ یازدهم‌. حمل و نقل | 110103 | بارگیری و حمل مصالح با چهارپا در مسیرهای صعب العبور تا فاصله ۵۰۰ متر | کیلوگرم | 48000
ساختمان و ساختمان صنعتی | مرمت بناهای تاریخی | فصل‌ یازدهم‌. حمل و نقل | 110104 | اضافه‌بها به ردیف ۱۱۰۱۰۳ به ازای هر ۱۰۰ متر اضافه حمل ،کسر ۱۰۰ متر به تناسب محاسبه می‌شود | کیلوگرم | 4320
ساختمان و ساختمان صنعتی | مرمت بناهای تاریخی | فصل‌ یازدهم‌. حمل و نقل | 110201 | بارگیری و حمل نخاله‌‌های حاصل از عملیات خاکی با هر نوع وسیله دستی تا ۵۰ متر | مترمکعب | 1445000
ساختمان و ساختمان صنعتی | مرمت بناهای تاریخی | فصل‌ یازدهم‌. حمل و نقل | 110202 | اضافه‌بها به ردیف ۱۱۰۲۰۱ به ازای هر ۵۰ متر اضافه حمل، کسر ۵۰ متر به تناسب محاسبه می‌شود | مترمکعب | 879500
ساختمان و ساختمان صنعتی | مرمت بناهای تاریخی | فصل‌ یازدهم‌. حمل و نقل | 110301 | حمل مصالح با وانت ۱٫۵تن (نیسان) تا فاصله ۳۰ کیلومتر | تن - کیلومتر | 167500
ساختمان و ساختمان صنعتی | مرمت بناهای تاریخی | فصل‌ یازدهم‌. حمل و نقل | 110302 | حمل مصالح با کامیونت ۳ تن تا فاصله ۳۰ کیلومتر | تن - کیلومتر | 156000
ساختمان و ساختمان صنعتی | مرمت بناهای تاریخی | فصل‌ یازدهم‌. حمل و نقل | 110303 | حمل مصالح با تراکتور و تریلر تا فاصله ۵ کیلومتر | کیلوگرم - ‏کیلومتر | 975
ساختمان و ساختمان صنعتی | مرمت بناهای تاریخی | فصل‌ یازدهم‌. حمل و نقل | 110304 | اضافه‌بها به ردیف ۱۱۰۳۰۳ به ازای هر کیلومتر اضافه | کیلوگرم - ‏کیلومتر | 510
ساختمان و ساختمان صنعتی | مرمت بناهای تاریخی | فصل‌ یازدهم‌. حمل و نقل | 110305 | حمل مصالح با موتور سه چرخه تا فاصله ۵ کیلومتر | کیلوگرم - ‏کیلومتر | 1210
ساختمان و ساختمان صنعتی | مرمت بناهای تاریخی | فصل‌ یازدهم‌. حمل و نقل | 110306 | اضافه‌بها به ردیف ۱۱۰۳۰۵ به ازای هر کیلومتر اضافه | کیلوگرم - ‏کیلومتر | 565
ساختمان و ساختمان صنعتی | مرمت بناهای تاریخی | فصل‌ دوازدهم‌. کارهای دستمزدی | 120101 | مرمت و بازسازی بخش‌های فرسوده طاق‌های خشتی | متر مربع | 6447000
ساختمان و ساختمان صنعتی | مرمت بناهای تاریخی | فصل‌ دوازدهم‌. کارهای دستمزدی | 120102 | تثبیت بخش‌های فرسوده طاق‌‌های خشتی | متر مربع | 5596000
ساختمان و ساختمان صنعتی | مرمت بناهای تاریخی | فصل‌ دوازدهم‌. کارهای دستمزدی | 120201 | روچوب کردن دیوار یا سقف | متر مربع | 11445000
ساختمان و ساختمان صنعتی | مرمت بناهای تاریخی | فصل‌ دوازدهم‌. کارهای دستمزدی | 120301 | درز نمودن، گونیا کردن قطعات سنگی بزرگتر از ۱٫۵×۱ متر موجود و برداشتن لایه‌های فرسوده روی آن به ضخامت لازم | متر مربع | 7343000
ساختمان و ساختمان صنعتی | مرمت بناهای تاریخی | فصل‌ دوازدهم‌. کارهای دستمزدی | 120401 | تیشه‌زنی دستی ریز در سنگ کف یا نما | متر مربع | 1383000
ساختمان و ساختمان صنعتی | مرمت بناهای تاریخی | فصل‌ دوازدهم‌. کارهای دستمزدی | 120402 | تیشه‌زنی کلنگی در سنگ کف یا نما | متر مربع | 1672000
ساختمان و ساختمان صنعتی | مرمت بناهای تاریخی | فصل‌ دوازدهم‌. کارهای دستمزدی | 120403 | تیشه‌زنی ماشینی کلنگی یا ریز در سنگ کف یا نما | متر مربع | 1182000
ساختمان و ساختمان صنعتی | مرمت بناهای تاریخی | فصل‌ سیزدهم‌. مرمت استحفاظی مبارزه با آفات | 130101 | حفر گودال با ابعاد ۴۰×۴۰ سانتی‌متر و عمق ۵۰ الی ۸۰ سانتی‌متر برای ایجاد سد شیمیایی به منظور جلوگیری از ورود موریانه | عدد | 2176000
ساختمان و ساختمان صنعتی | مرمت بناهای تاریخی | فصل‌ سیزدهم‌. مرمت استحفاظی مبارزه با آفات | 130102 | حفر چاله به قطر تقریبی ۲۰ سانتی‌متر و عمق ۳۰ سانتی‌متر | عدد | 793000
ساختمان و ساختمان صنعتی | مرمت بناهای تاریخی | فصل‌ سیزدهم‌. مرمت استحفاظی مبارزه با آفات | 130201 | سوراخ‌کاری با زاویه ۴۵ درجه با مته به قطر ۱۱ میلی‌متر و طول ۲۰ سانتی‌متر در دیوارهای بیرونی و داخلی بنا به فواصل ۳۰ سانتی‌متر برای تزریق محلول سمی | عدد | 798500
ساختمان و ساختمان صنعتی | مرمت بناهای تاریخی | فصل‌ سیزدهم‌. مرمت استحفاظی مبارزه با آفات | 130202 | سوراخ‌کاری با زاویه ۴۵ درجه با مته به قطر ۱۱ میلی‌متر و طول ۳۰ الی ۴۰ سانتی‌متر دیوارهای بیرونی و داخلی بنا به فواصل ۳۰ سانتی‌متر برای تزریق محلول سمی | عدد | 986500
ساختمان و ساختمان صنعتی | مرمت بناهای تاریخی | فصل‌ سیزدهم‌. مرمت استحفاظی مبارزه با آفات | 130301 | پر کردن سوراخ‌ها به قطر ۱۱ میلی‌متر و طول ۲۰ سانتی‌متر در دیوارهای بیرونی و داخلی با هر نوع ملات | عدد | 120500
ساختمان و ساختمان صنعتی | مرمت بناهای تاریخی | فصل‌ سیزدهم‌. مرمت استحفاظی مبارزه با آفات | 130302 | پرکردن سوراخ‌ها به قطر ۱۱ میلی‌متر و طول ۴۰ الی ۵۰ سانتی‌متر در دیوارهای بیرونی و داخلی با هر نوع ملات | عدد | 252500
ساختمان و ساختمان صنعتی | مرمت بناهای تاریخی | فصل‌ سیزدهم‌. مرمت استحفاظی مبارزه با آفات | 130401 | آماده‌سازی دو قطعه چوب درخت سپیدار به ابعاد ۳×۷×۲۵ سانتی‌متر برای جمع آوری و شناسایی گونه‌های موریانه | عدد | 360000
ساختمان و ساختمان صنعتی | مرمت بناهای تاریخی | فصل‌ سیزدهم‌. مرمت استحفاظی مبارزه با آفات | 130402 | نصب لوله در چاله تعبیه شده برای جمع آوری و شناسایی گونه‌های موریانه | عدد | 180000
ساختمان و ساختمان صنعتی | مرمت بناهای تاریخی | فصل‌ سیزدهم‌. مرمت استحفاظی مبارزه با آفات | 130501 | سم‌پاشی داخل گودال به نسبت ۵ لیتر محلول سمی ۱ درصد در یک مترمربع سطوح داخلی | متر مربع | 1660000
ساختمان و ساختمان صنعتی | مرمت بناهای تاریخی | فصل‌ سیزدهم‌. مرمت استحفاظی مبارزه با آفات | 130502 | ضدعفونی کردن خاک کنده شده با سموم به نسبت ۲۵ لیتر در مترمکعب | مترمکعب | 3366000
ساختمان و ساختمان صنعتی | مرمت بناهای تاریخی | فصل‌ سیزدهم‌. مرمت استحفاظی مبارزه با آفات | 130503 | سم‌پاشی سطح خاک قبل از بازسازی با محلول ۱ درصد به میزان ۵ لیتر محلول سمی در مترمربع | مترمربع | 941500
ساختمان و ساختمان صنعتی | مرمت بناهای تاریخی | فصل‌ سیزدهم‌. مرمت استحفاظی مبارزه با آفات | 130504 | سم‌پاشی قبل از بازسازی با محلول ۱ درصد به میزان ۵ لیتر محلول سمی در متر مربع روی سطوح عمودی زیرزمین تا سطح زمین. | مترمربع | 2066000
ساختمان و ساختمان صنعتی | مرمت بناهای تاریخی | فصل‌ سیزدهم‌. مرمت استحفاظی مبارزه با آفات | 130505 | تزریق محلول سمی با دستگاه سمپاش در هر سوراخ | عدد | 2690000
ساختمان و ساختمان صنعتی | مرمت بناهای تاریخی | فصل‌ سیزدهم‌. مرمت استحفاظی مبارزه با آفات | 130601 | طعمه‌گذاری موریانه در ظروف یک‌بار مصرف | عدد | 555500
ساختمان و ساختمان صنعتی | مرمت بناهای تاریخی | فصل‌ سیزدهم‌. مرمت استحفاظی مبارزه با آفات | 130602 | طعمه‌گذاری ظروف آماده‌سازی شده و جانمایی محل آنها روی پلان معماری | عدد | 121000
ساختمان و ساختمان صنعتی | مرمت بناهای تاریخی | فصل‌ سیزدهم‌. مرمت استحفاظی مبارزه با آفات | 130603 | طعمه‌گذاری خشت مسموم با قالب ۱۰×۲۰×۴۰ سانتی‌متر | قالب | 963500
ساختمان و ساختمان صنعتی | مرمت بناهای تاریخی | فصل‌ سیزدهم‌. مرمت استحفاظی مبارزه با آفات | 130604 | طعمه‌گذاری خشت‌های مسموم در محل گالری‌های موریانه و جانمایی محل روی پلان معماری | قالب | 138500
ساختمان و ساختمان صنعتی | مرمت بناهای تاریخی | فصل‌ سیزدهم‌. مرمت استحفاظی مبارزه با آفات | 130701 | تراشیدن و برداشتن گالری‌های موریانه‌ها از روی سطوح دیوارهای عمودی بدون تزئینات معماری | متر طول | 1396000
ساختمان و ساختمان صنعتی | مرمت بناهای تاریخی | فصل‌ سیزدهم‌. مرمت استحفاظی مبارزه با آفات | 130702 | تراشیدن و برداشتن گالری‌های موریانه‌ها از روی سطوح زیر سقف بدون تزئینات معماری | متر طول | 1796000
ساختمان و ساختمان صنعتی | مرمت بناهای تاریخی | فصل‌ سیزدهم‌. مرمت استحفاظی مبارزه با آفات | 130703 | تراشیدن و برداشتن گالری‌های موریانه‌ها از روی سطوح کف | متر طول | 1112000
ساختمان و ساختمان صنعتی | مرمت بناهای تاریخی | فصل‌ سیزدهم‌. مرمت استحفاظی مبارزه با آفات | 130801 | پوشش حفاظتی با استفاده از روغن بزرک طبیعی(روغن کلوزه بزرک) | مترمربع | 595500
ساختمان و ساختمان صنعتی | مرمت بناهای تاریخی | فصل‌ چهاردهم‌. کارهای فولادی سبک | 140101 | مرمت سقف‌های شیبدار آسیب دیده با ورق گالوانیزه صاف به ضخامت ۰٫۵ میلی‌متر | متر مربع | 1411000
ساختمان و ساختمان صنعتی | مرمت بناهای تاریخی | فصل‌ چهاردهم‌. کارهای فولادی سبک | 140201 | ورق پوشش شیرسر از نوع گالوانیزه ۰٫۵ میلی‌متر با سطح نمایان به عرض ۵۰ سانتی‌متر | مترطول | 277500
ساختمان و ساختمان صنعتی | مرمت بناهای تاریخی | فصل‌ چهاردهم‌. کارهای فولادی سبک | 140202 | اضافه‌بها به ردیف ۱۴۰۲۰۱ با طرح گل‌بری | مترطول | 595500
ساختمان و ساختمان صنعتی | مرمت بناهای تاریخی | فصل‌ چهاردهم‌. کارهای فولادی سبک | 140301 | مرمت آبرو آسیب دیده با ورق گالوانیزه صاف به ضخامت ۰٫۵ میلی‌متر | مترطول | 708500
ساختمان و ساختمان صنعتی | مرمت بناهای تاریخی | فصل‌ چهاردهم‌. کارهای فولادی سبک | 140302 | مرمت ناودانی آسیب دیده با ورق گالوانیزه صاف به ضخامت ۰٫۵ میلی‌متر با هر سطح مقطع | مترطول | 997500
ساختمان و ساختمان صنعتی | مرمت بناهای تاریخی | فصل‌ چهاردهم‌. کارهای فولادی سبک | 140303 | مرمت دودکش آسیب دیده با ورق گالوانیزه صاف به ضخامت ۰٫۵ میلی‌متر تا مقطع ۲۰ سانتی‌متر | مترطول | 4626000
ساختمان و ساختمان صنعتی | مرمت بناهای تاریخی | فصل‌ چهاردهم‌. کارهای فولادی سبک | 140304 | ناودان شره‌ای به طول ۳۰ تا ۵۰ سانتی‌متر و قطرحداکثر ۱۲ سانتی‌متر از جنس ورق گالوانیزه صاف به ضخامت ۱ میلی‌متر | عدد | 4084000
ساختمان و ساختمان صنعتی | مرمت بناهای تاریخی | پیوست‌ 1. مصالح‌ پای‌کار | 410101 | انواع سنگ خاقانی | مترمکعب | 70000000
ساختمان و ساختمان صنعتی | مرمت بناهای تاریخی | پیوست‌ 1. مصالح‌ پای‌کار | 410102 | انواع سنگ گندمک | مترمکعب | 73100000
ساختمان و ساختمان صنعتی | مرمت بناهای تاریخی | پیوست‌ 1. مصالح‌ پای‌کار | 410103 | انواع سنگ شبه گرانیت | مترمکعب | 80000000
ساختمان و ساختمان صنعتی | مرمت بناهای تاریخی | پیوست‌ 1. مصالح‌ پای‌کار | 410104 | انواع سنگ کریستال | مترمکعب | 80000000
ساختمان و ساختمان صنعتی | مرمت بناهای تاریخی | پیوست‌ 1. مصالح‌ پای‌کار | 410105 | انواع سنگ اتابکی | مترمکعب | 76000000
ساختمان و ساختمان صنعتی | مرمت بناهای تاریخی | پیوست‌ 1. مصالح‌ پای‌کار | 410106 | انواع سنگ صایین | مترمکعب | 64000000
ساختمان و ساختمان صنعتی | مرمت بناهای تاریخی | پیوست‌ 1. مصالح‌ پای‌کار | 410107 | انواع سنگ لاشتر | مترمکعب | 61000000
ساختمان و ساختمان صنعتی | مرمت بناهای تاریخی | پیوست‌ 1. مصالح‌ پای‌کار | 410108 | سنگ سلماس یا ماکو | مترمکعب | 85000000
ساختمان و ساختمان صنعتی | مرمت بناهای تاریخی | پیوست‌ 1. مصالح‌ پای‌کار | 410109 | انواع سنگ اسپراخون | مترمکعب | 80000000
ساختمان و ساختمان صنعتی | مرمت بناهای تاریخی | پیوست‌ 1. مصالح‌ پای‌کار | 410110 | انواع سنگ مرمریت کرم | مترمکعب | 76000000
ساختمان و ساختمان صنعتی | مرمت بناهای تاریخی | پیوست‌ 1. مصالح‌ پای‌کار | 410111 | سنگ کرم نمین | مترمکعب | 90000000
ساختمان و ساختمان صنعتی | مرمت بناهای تاریخی | پیوست‌ 1. مصالح‌ پای‌کار | 410112 | انواع سنگ گرانیت گل پنبه ای | مترمکعب | 80000000
ساختمان و ساختمان صنعتی | مرمت بناهای تاریخی | پیوست‌ 1. مصالح‌ پای‌کار | 410113 | انواع سنگ دوتیشه ریشه دار | متر مربع | 7000000
ساختمان و ساختمان صنعتی | مرمت بناهای تاریخی | پیوست‌ 1. مصالح‌ پای‌کار | 410201 | کاشی خومه | متر مربع | 3650000
ساختمان و ساختمان صنعتی | مرمت بناهای تاریخی | پیوست‌ 1. مصالح‌ پای‌کار | 410202 | موزاییک طرح و رنگ آجر به ابعاد ۲۰×۲۰سانتی‌متر | متر مربع | 1436000
ساختمان و ساختمان صنعتی | مرمت بناهای تاریخی | پیوست‌ 1. مصالح‌ پای‌کار | 410203 | کاشی سفال لعاب‌دار | متر مربع | 8700000
ساختمان و ساختمان صنعتی | مرمت بناهای تاریخی | پیوست‌ 1. مصالح‌ پای‌کار | 410204 | حمیل کاشی | متر مربع | 550000
ساختمان و ساختمان صنعتی | مرمت بناهای تاریخی | پیوست‌ 1. مصالح‌ پای‌کار | 410301 | خشت ۵×۲۰×۲۰ سانتی‌متر | قالب | 46500
ساختمان و ساختمان صنعتی | مرمت بناهای تاریخی | پیوست‌ 1. مصالح‌ پای‌کار | 410302 | آجر سنتی۵×۱۰×۲۰سانتی‌متر | قالب | 40000
ساختمان و ساختمان صنعتی | مرمت بناهای تاریخی | پیوست‌ 1. مصالح‌ پای‌کار | 410303 | آجر سنتی۵×۱۱×۲۲سانتی‌متر | قالب | 52300
ساختمان و ساختمان صنعتی | مرمت بناهای تاریخی | پیوست‌ 1. مصالح‌ پای‌کار | 410304 | آجر سنتی۵×۲۰×۲۰سانتی‌متر | قالب | 56200
ساختمان و ساختمان صنعتی | مرمت بناهای تاریخی | پیوست‌ 1. مصالح‌ پای‌کار | 410305 | آجر سنتی۵×۲۲×۲۲سانتی‌متر | قالب | 70000
ساختمان و ساختمان صنعتی | مرمت بناهای تاریخی | پیوست‌ 1. مصالح‌ پای‌کار | 410306 | آجر سنتی۵×۲۴×۲۴سانتی‌متر | قالب | 93000
ساختمان و ساختمان صنعتی | مرمت بناهای تاریخی | پیوست‌ 1. مصالح‌ پای‌کار | 410307 | آجر سنتی۵×۲۷×۲۷سانتی‌متر | قالب | 120000
ساختمان و ساختمان صنعتی | مرمت بناهای تاریخی | پیوست‌ 1. مصالح‌ پای‌کار | 410308 | آجر سنتی۵×۴۰×۵۰سانتی‌متر | قالب | 400000
ساختمان و ساختمان صنعتی | مرمت بناهای تاریخی | پیوست‌ 1. مصالح‌ پای‌کار | 410309 | آجر نظامی۵×۴۰×۴۰سانتی‌متر | قالب | 420000
ساختمان و ساختمان صنعتی | مرمت بناهای تاریخی | پیوست‌ 1. مصالح‌ پای‌کار | 410310 | آجر نظامی۵×۵۰×۵۰سانتی‌متر | قالب | 450000
ساختمان و ساختمان صنعتی | مرمت بناهای تاریخی | پیوست‌ 1. مصالح‌ پای‌کار | 410311 | آجر سنتی۵×۱۲×۲۴سانتی‌متر | قالب | 72000
ساختمان و ساختمان صنعتی | مرمت بناهای تاریخی | پیوست‌ 1. مصالح‌ پای‌کار | 410404 | نی مرغوب مردابی به قطر متوسط ۲سانتی‌متر | مترمربع | 783500
ساختمان و ساختمان صنعتی | مرمت بناهای تاریخی | پیوست‌ 1. مصالح‌ پای‌کار | 410405 | چوب نراد خارجی | مترمکعب | 221000000
ساختمان و ساختمان صنعتی | مرمت بناهای تاریخی | پیوست‌ 1. مصالح‌ پای‌کار | 410410 | سفال خمره‌ای‌ سنتی | عدد | 80000
ساختمان و ساختمان صنعتی | مرمت بناهای تاریخی | پیوست‌ 1. مصالح‌ پای‌کار | 410413 | طناب بافته شده با ساقه برنج(ویریس) | مترطول | 185000
ساختمان و ساختمان صنعتی | مرمت بناهای تاریخی | پیوست 4. دستورالعمل‌ تجهیز و برچیدن‌ کارگاه‌ | 990101 | تامین و تجهیز محل سکونت کارمندان و افراد متخصص پیمانکار. | مترمربع
ساختمان و ساختمان صنعتی | مرمت بناهای تاریخی | پیوست 4. دستورالعمل‌ تجهیز و برچیدن‌ کارگاه‌ | 990102 | تامین و تجهیز محل سکونت کارگران پیمانکار. | مترمربع
ساختمان و ساختمان صنعتی | مرمت بناهای تاریخی | پیوست 4. دستورالعمل‌ تجهیز و برچیدن‌ کارگاه‌ | 990103 | تامین و تجهیز ساختمان‌های اداری و دفاتر کار پیمانکار. | مترمربع
ساختمان و ساختمان صنعتی | مرمت بناهای تاریخی | پیوست 4. دستورالعمل‌ تجهیز و برچیدن‌ کارگاه‌ | 990104 | هزینه اجاره زمین برای انجام تجهیزکارگاه | مقطوع
ساختمان و ساختمان صنعتی | مرمت بناهای تاریخی | پیوست 4. دستورالعمل‌ تجهیز و برچیدن‌ کارگاه‌ | 990201 | تامین کمک هزینه یا تسهیلات لازم برای تهیه غذای کارگران. | مقطوع
ساختمان و ساختمان صنعتی | مرمت بناهای تاریخی | پیوست 4. دستورالعمل‌ تجهیز و برچیدن‌ کارگاه‌ | 990202 | تامین لباس کار، کفش و کلاه حفاظتی کارگران. | مقطوع
ساختمان و ساختمان صنعتی | مرمت بناهای تاریخی | پیوست 4. دستورالعمل‌ تجهیز و برچیدن‌ کارگاه‌ | 990301 | تامین و تجهیز محل سکونت کارکنان کارفرما، مهندس مشاور و آزمایشگاه. (با رعایت بند 4-4) | مترمربع
ساختمان و ساختمان صنعتی | مرمت بناهای تاریخی | پیوست 4. دستورالعمل‌ تجهیز و برچیدن‌ کارگاه‌ | 990302 | تامین و تجهیز ساختمان‌های اداری و دفاتر کار کارفرما، مهندس مشاور و آزمایشگاه. (با رعایت بند 4-4) | مترمربع
ساختمان و ساختمان صنعتی | مرمت بناهای تاریخی | پیوست 4. دستورالعمل‌ تجهیز و برچیدن‌ کارگاه‌ | 990303 | تامین غذای کارمندان مهندس مشاور، کارفرما و آزمایشگاه. (با رعایت بند 4-4) | مقطوع
ساختمان و ساختمان صنعتی | مرمت بناهای تاریخی | پیوست 4. دستورالعمل‌ تجهیز و برچیدن‌ کارگاه‌ | 990304 | تامین و تجهیز دفاتر کارفرما، مهندس مشاور و آزمایشگاه به اینترنت پر سرعت. (با رعایت بند 4-4) | مقطوع
ساختمان و ساختمان صنعتی | مرمت بناهای تاریخی | پیوست 4. دستورالعمل‌ تجهیز و برچیدن‌ کارگاه‌ | 990305 | تامین و تجهیز دفتر مرکزی کارفرما با دوربین‌های مدار بسته با قابلیت انتقال تصویر از کارگاه به دفتر مرکزی کارفرما. | مقطوع
ساختمان و ساختمان صنعتی | مرمت بناهای تاریخی | پیوست 4. دستورالعمل‌ تجهیز و برچیدن‌ کارگاه‌ | 990306 | هزینه برقراری نظام ایمنی، بهداشت و محیط زیست (HSE) و حفاظت کار، براساس دستورالعمل‌های مندرج در اسناد پیمان. | مقطوع
ساختمان و ساختمان صنعتی | مرمت بناهای تاریخی | پیوست 4. دستورالعمل‌ تجهیز و برچیدن‌ کارگاه‌ | 990401 | تامین و تجهیز ساختمان‌های پشتیبانی، انبارهای سرپوشیده، آزمایشگاه پیمانکار و موارد مشابه. | مترمربع
ساختمان و ساختمان صنعتی | مرمت بناهای تاریخی | پیوست 4. دستورالعمل‌ تجهیز و برچیدن‌ کارگاه‌ | 990402 | ساخت و تجهیز انبار مواد منفجره. | مترمربع
ساختمان و ساختمان صنعتی | مرمت بناهای تاریخی | پیوست 4. دستورالعمل‌ تجهیز و برچیدن‌ کارگاه‌ | 990403 | تامین و تجهیز ساختمان‌های عمومی، بجز ساختمان‌های مسکونی و اداری و دفاتر کار. | مترمربع
ساختمان و ساختمان صنعتی | مرمت بناهای تاریخی | پیوست 4. دستورالعمل‌ تجهیز و برچیدن‌ کارگاه‌ | 990404 | محوطه سازی. | مقطوع
ساختمان و ساختمان صنعتی | مرمت بناهای تاریخی | پیوست 4. دستورالعمل‌ تجهیز و برچیدن‌ کارگاه‌ | 990405 | احداث شاسی نگهداری گونه‌های گیاهی. | مقطوع
ساختمان و ساختمان صنعتی | مرمت بناهای تاریخی | پیوست 4. دستورالعمل‌ تجهیز و برچیدن‌ کارگاه‌ | 990501 | احداث چاه آب عمیق یا نیمه عمیق. | مقطوع
ساختمان و ساختمان صنعتی | مرمت بناهای تاریخی | پیوست 4. دستورالعمل‌ تجهیز و برچیدن‌ کارگاه‌ | 990601 | تامین آب کارگاه و شبکه آب رسانی داخل کارگاه. | مقطوع
ساختمان و ساختمان صنعتی | مرمت بناهای تاریخی | پیوست 4. دستورالعمل‌ تجهیز و برچیدن‌ کارگاه‌ | 990602 | تامین برق کارگاه و شبکه برق رسانی داخل کارگاه. | مقطوع
ساختمان و ساختمان صنعتی | مرمت بناهای تاریخی | پیوست 4. دستورالعمل‌ تجهیز و برچیدن‌ کارگاه‌ | 990603 | تامین سیستم‌های مخابراتی داخل کارگاه. | مقطوع
ساختمان و ساختمان صنعتی | مرمت بناهای تاریخی | پیوست 4. دستورالعمل‌ تجهیز و برچیدن‌ کارگاه‌ | 990604 | تامین سیستم گازرسانی در داخل کارگاه. | مقطوع
ساختمان و ساختمان صنعتی | مرمت بناهای تاریخی | پیوست 4. دستورالعمل‌ تجهیز و برچیدن‌ کارگاه‌ | 990605 | تامین سیستم سوخت رسانی کارگاه. | مقطوع
ساختمان و ساختمان صنعتی | مرمت بناهای تاریخی | پیوست 4. دستورالعمل‌ تجهیز و برچیدن‌ کارگاه‌ | 990701 | تامین و نگهداری راه دسترسی. | مقطوع
ساختمان و ساختمان صنعتی | مرمت بناهای تاریخی | پیوست 4. دستورالعمل‌ تجهیز و برچیدن‌ کارگاه‌ | 990702 | تامین راه‌های سرویس. | مقطوع
ساختمان و ساختمان صنعتی | مرمت بناهای تاریخی | پیوست 4. دستورالعمل‌ تجهیز و برچیدن‌ کارگاه‌ | 990703 | تامین راه‌های ارتباطی. | مقطوع
ساختمان و ساختمان صنعتی | مرمت بناهای تاریخی | پیوست 4. دستورالعمل‌ تجهیز و برچیدن‌ کارگاه‌ | 990704 | نگهداری و بهره‌برداری تاسیسات جنبی یا زیربنایی موضوع بند 2-2 | مقطوع
ساختمان و ساختمان صنعتی | مرمت بناهای تاریخی | پیوست 4. دستورالعمل‌ تجهیز و برچیدن‌ کارگاه‌ | 990801 | تامین ایاب و ذهاب کارگاه. | مقطوع
ساختمان و ساختمان صنعتی | مرمت بناهای تاریخی | پیوست 4. دستورالعمل‌ تجهیز و برچیدن‌ کارگاه‌ | 990802 | تامین قایق یا شناور برای انجام بازرسی مورد نیاز. | مقطوع
ساختمان و ساختمان صنعتی | مرمت بناهای تاریخی | پیوست 4. دستورالعمل‌ تجهیز و برچیدن‌ کارگاه‌ | 990901 | تامین پی و سکو برای نصب ماشین‌آلات و تجهیزات سیستم تولید مصالح، سیستم تولید بتن، کارخانه آسفالت، ژنراتور و مانند آن‌. | مقطوع
ساختمان و ساختمان صنعتی | مرمت بناهای تاریخی | پیوست 4. دستورالعمل‌ تجهیز و برچیدن‌ کارگاه‌ | 990902 | نصب ماشین‌آلات و تجهیزات و راه اندازی آن‌ها | مقطوع
ساختمان و ساختمان صنعتی | مرمت بناهای تاریخی | پیوست 4. دستورالعمل‌ تجهیز و برچیدن‌ کارگاه‌ | 990903 | بارگیری، حمل و بار اندازی ماشین‌آلات و تجهیزات به کارگاه و برعکس. | مقطوع
ساختمان و ساختمان صنعتی | مرمت بناهای تاریخی | پیوست 4. دستورالعمل‌ تجهیز و برچیدن‌ کارگاه‌ | 990904 | بارگیری، حمل، باراندازی و مونتاژ انواع لایروب و حسب مورد یدک کش مناسب با آن و تجهیزات مربوط، به همراه خطوط لوله به کارگاه و برعکس. | مقطوع
ساختمان و ساختمان صنعتی | مرمت بناهای تاریخی | پیوست 4. دستورالعمل‌ تجهیز و برچیدن‌ کارگاه‌ | 990905 | حمل بارج مناسب جهت انجام عملیات از دریا به کارگاه و برعکس. (در مورد عملیات دریایی و ساحلی به غیر از لایروبی) | مقطوع
ساختمان و ساختمان صنعتی | مرمت بناهای تاریخی | پیوست 4. دستورالعمل‌ تجهیز و برچیدن‌ کارگاه‌ | 990906 | انتقال یدک کش جهت انجام عملیات از دریا به کارگاه و برعکس.(در مورد عملیات دریایی و ساحلی به غیر از لایروبی) | مقطوع
ساختمان و ساختمان صنعتی | مرمت بناهای تاریخی | پیوست 4. دستورالعمل‌ تجهیز و برچیدن‌ کارگاه‌ | 991001 | تهیه، نصب و برچیدن داربست برای انجام نماسازی خارج ساختمان در کارهای رشته ابنیه، وقتی که ارتفاع نماسازی بیش از 5/3 متر باشد (برحسب سطح نماسازی) | مترمربع-ماه
ساختمان و ساختمان صنعتی | مرمت بناهای تاریخی | پیوست 4. دستورالعمل‌ تجهیز و برچیدن‌ کارگاه‌ | 991002 | بارگیری، حمل، بار اندازی، مونتاژ و دمونتاژ ماشین‌آلات و لوازم حفاری محل شمع و بارت به کارگاه و برعکس. | مقطوع
ساختمان و ساختمان صنعتی | مرمت بناهای تاریخی | پیوست 4. دستورالعمل‌ تجهیز و برچیدن‌ کارگاه‌ | 991003 | دمونتاژ، جابه‌جایی، مونتاژ و استقرار وسایل و ماشین‌آلات حفاری محل شمع و بارت از یک محل به محل دیگر در کارگاه. | مقطوع
ساختمان و ساختمان صنعتی | مرمت بناهای تاریخی | پیوست 4. دستورالعمل‌ تجهیز و برچیدن‌ کارگاه‌ | 991004 | بارگیری، حمل و باراندازی وسایل و ماشین‌آلات شمع‌کوبی، سپرکوبی و جعبه محافظ ترانشه به کارگاه و برعکس. | مقطوع
ساختمان و ساختمان صنعتی | مرمت بناهای تاریخی | پیوست 4. دستورالعمل‌ تجهیز و برچیدن‌ کارگاه‌ | 991005 | تهیه لوازم و مصالح مربوط و اجرای کف‌سازی محل ساخت تیرهای بتنی پیش‌ساخته پل‌ها. | مترمربع
ساختمان و ساختمان صنعتی | مرمت بناهای تاریخی | پیوست 4. دستورالعمل‌ تجهیز و برچیدن‌ کارگاه‌ | 991006 | بارگیری، حمل و باراندازی وسایل و قطعات تیر مشبک فلزی (پوترلانسمان) به کارگاه و برعکس. | مقطوع
ساختمان و ساختمان صنعتی | مرمت بناهای تاریخی | پیوست 4. دستورالعمل‌ تجهیز و برچیدن‌ کارگاه‌ | 991007 | جابه‌جایی و استقرار وسایل نصب تیرهای بتنی پیش‌ساخته از محل هر پل به محل پل دیگر. | مقطوع
ساختمان و ساختمان صنعتی | مرمت بناهای تاریخی | پیوست 4. دستورالعمل‌ تجهیز و برچیدن‌ کارگاه‌ | 991008 | تامین پی و سکو و انجام کلیه تمهیدات مورد نیاز شامل کارهای حفاری، بتن‌ریزی، تحکیم و ... و آماده نمودن محل برای نصب جرثقیل کابلی یا جرثقیل خاص برجی و یا سیستم انتقال بتن به صورت تسمه نقاله. | مقطوع
ساختمان و ساختمان صنعتی | مرمت بناهای تاریخی | پیوست 4. دستورالعمل‌ تجهیز و برچیدن‌ کارگاه‌ | 991009 | تهیه لوازم و مصالح مربوط و اجرای کف‌سازی محل ساخت بلوک های بتنی اسکله وزنی و یا آرمورهای بتنی پیش ساخته. | مقطوع
ساختمان و ساختمان صنعتی | مرمت بناهای تاریخی | پیوست 4. دستورالعمل‌ تجهیز و برچیدن‌ کارگاه‌ | 991010 | تامین سکوی پهلوگیری و یا اسکله موقت به منظور بارگیری و حمل قطعات پیش ساخته بتنی برای اجرا از دریا | مقطوع
ساختمان و ساختمان صنعتی | مرمت بناهای تاریخی | پیوست 4. دستورالعمل‌ تجهیز و برچیدن‌ کارگاه‌ | 991101 | تامین علایم و وسایل ایمنی برای اطراف ترانشه‌ها و میله چاه‌ها و گودهایی که در مسیر عبور عابرین و یا وسایط نقلیه قرار دارد. | مقطوع
ساختمان و ساختمان صنعتی | مرمت بناهای تاریخی | پیوست 4. دستورالعمل‌ تجهیز و برچیدن‌ کارگاه‌ | 991102 | تامین وسایل لازم و برقراری تردد عابرین پیاده و وسایل نقلیه از روی ترانشه‌ها و گودها. | مقطوع
ساختمان و ساختمان صنعتی | مرمت بناهای تاریخی | پیوست 4. دستورالعمل‌ تجهیز و برچیدن‌ کارگاه‌ | 991103 | تامین مسیر مناسب برای تردد عابرین پیاده و وسایل نقلیه در محل‌هایی که به علت انجام عملیات، عبور از مسیر موجود قطع می‌شود. | مقطوع
ساختمان و ساختمان صنعتی | مرمت بناهای تاریخی | پیوست 4. دستورالعمل‌ تجهیز و برچیدن‌ کارگاه‌ | 991104 | تامین روشنایی و تهویه مناسب در داخل نقب در موارد لازم. | مقطوع
ساختمان و ساختمان صنعتی | مرمت بناهای تاریخی | پیوست 4. دستورالعمل‌ تجهیز و برچیدن‌ کارگاه‌ | 991105 | تأمین چراغ راهنمای دریایی و علایم و وسایل ایمنی برای تعیین محدوده دقیق عملیات اجرایی و حفظ ایمنی تردد در کارهای دریایی و ساحلی. | مقطوع
ساختمان و ساختمان صنعتی | مرمت بناهای تاریخی | پیوست 4. دستورالعمل‌ تجهیز و برچیدن‌ کارگاه‌ | 991106 | تامین بویه و علائم و وسایل ایمنی دریایی برای تعیین محدوده عملیات اجرایی و حفظ ایمنی تردد دریایی. | مقطوع
ساختمان و ساختمان صنعتی | مرمت بناهای تاریخی | پیوست 4. دستورالعمل‌ تجهیز و برچیدن‌ کارگاه‌ | 991107 | تامین روشنایی و تهویه مناسب در داخل تونل سد. | مقطوع
ساختمان و ساختمان صنعتی | مرمت بناهای تاریخی | پیوست 4. دستورالعمل‌ تجهیز و برچیدن‌ کارگاه‌ | 991201 | حفظ یا انحراف موقت نهرهای زراعی موجود در محدوده کارگاه. | مقطوع
ساختمان و ساختمان صنعتی | مرمت بناهای تاریخی | پیوست 4. دستورالعمل‌ تجهیز و برچیدن‌ کارگاه‌ | 991202 | نگهداری گونه‌های گیاهی در محل دپو تا قبل از کاشت. | مقطوع
ساختمان و ساختمان صنعتی | مرمت بناهای تاریخی | پیوست 4. دستورالعمل‌ تجهیز و برچیدن‌ کارگاه‌ | 991301 | بیمه تجهیز کارگاه. | مقطوع
ساختمان و ساختمان صنعتی | مرمت بناهای تاریخی | پیوست 4. دستورالعمل‌ تجهیز و برچیدن‌ کارگاه‌ | 991302 | برچیدن کارگاه. | مقطوع
ساختمان و ساختمان صنعتی | مرمت بناهای تاریخی | پیوست 4. دستورالعمل‌ تجهیز و برچیدن‌ کارگاه‌ | 991401 | تجهیز و استقرار یک واحد آزمایشگاه، و انجام آزمایشهای عملیات خاکریزی (معمولی و سنگی)، تثبیت، زیراساس، اساس و بالاست توسط پیمانکار | مقطوع
ساختمان و ساختمان صنعتی | مرمت بناهای تاریخی | پیوست 4. دستورالعمل‌ تجهیز و برچیدن‌ کارگاه‌ | 991402 | تجهیز و استقرار یک واحد آزمایشگاه، و انجام آزمایشهای عملیات بتنی توسط پیمانکار | مقطوع
ساختمان و ساختمان صنعتی | مرمت بناهای تاریخی | پیوست 4. دستورالعمل‌ تجهیز و برچیدن‌ کارگاه‌ | 991403 | تجهیز و استقرار یک واحد آزمایشگاه، و انجام آزمایشهای عملیات آسفالتی توسط پیمانکار | مقطوع
ساختمان و ساختمان صنعتی | مرمت بناهای تاریخی | پیوست 4. دستورالعمل‌ تجهیز و برچیدن‌ کارگاه‌ | 991501 | بیمه حمل تجهیزات در رشته‌های خطوط زمینی و پست‌های انتقال و فوق توزیع نیروی برق. | مقطوع