## PostNiru
کانال قراردادها و امور پیمان
فهرست بهای پایه سال 1404 رشته پست‌های انتقال و فوق توزیع نیروی برق
www.t.me/AgreementsAndContracts www.t.me/AgAc_metror
رسته | رشته | فصل | شماره | شرح | واحد | بهای واحد (ریال) | مقدار | بهای کل (ریال)
نیرو | پست‌های انتقال و فوق توزیع نیروی برق | فصل اول. طراحی | 010101 | تهیه مدارک، مشخصات فنی و نقشه‌های مشترک فشار ضعیف LV در پست‌های ۶۳ و ۱۳۲ کیلوولت با سیستم کنترل سنتی. | مجموعه | 1982566000
نیرو | پست‌های انتقال و فوق توزیع نیروی برق | فصل اول. طراحی | 010102 | تهیه مدارک، مشخصات فنی و نقشه‌های مشترک فشار ضعیف (LV) در پست‌های ۲۳۰ و ۴۰۰ کیلوولت با سیستم کنترل سنتی. | مجموعه | 4956415000
نیرو | پست‌های انتقال و فوق توزیع نیروی برق | فصل اول. طراحی | 010103 | تهیه مدارک، مشخصات فنی و نقشه‌های بخش فشار ضعیف (LV) هر تیپ فیدر با سطح ولتاژ ۶۳ و ۱۳۲ کیلوولت با سیستم کنترل سنتی. | فیدر | 247820000
نیرو | پست‌های انتقال و فوق توزیع نیروی برق | فصل اول. طراحی | 010104 | تهیه مدارک، مشخصات فنی و نقشه‌های بخش فشار ضعیف (LV) هر تیپ فیدر با سطح ولتاژ ۲۳۰ و ۴۰۰ کیلوولت با سیستم کنترل سنتی. | فیدر | 413034000
نیرو | پست‌های انتقال و فوق توزیع نیروی برق | فصل اول. طراحی | 010105 | اضافه‌بها به ردیف‌ ۰۱۰۱۰۳ بابت تهیه مدارک، مشخصات فنی و نقشه‌های بخش فشار ضعیف (LV) برای هر فیدر مشابه مرتبط با سیستم کنترل سنتی. | فیدر
نیرو | پست‌های انتقال و فوق توزیع نیروی برق | فصل اول. طراحی | 010106 | اضافه‌بها به ردیف‌ ۰۱۰۱۰۴ بابت تهیه مدارک، مشخصات فنی و نقشه‌های بخش فشار ضعیف (LV) برای هر فیدر مشابه مرتبط با سیستم کنترل سنتی. | فیدر
نیرو | پست‌های انتقال و فوق توزیع نیروی برق | فصل اول. طراحی | 010111 | تهیه مدارک، مشخصات فنی و نقشه‌های مشترک فشار ضعیف (LV) در پست‌های ۶۳ و ۱۳۲ کیلوولت در پست های با کنترل نیومریک. | مجموعه
نیرو | پست‌های انتقال و فوق توزیع نیروی برق | فصل اول. طراحی | 010112 | تهیه مدارک، مشخصات فنی و نقشه‌های مشترک فشار ضعیف (LV) در پست‌های ۲۳۰ و ۴۰۰ کیلوولت در پست‌های با کنترل نیومریک. | مجموعه
نیرو | پست‌های انتقال و فوق توزیع نیروی برق | فصل اول. طراحی | 010113 | تهیه مدارک، مشخصات فنی و نقشه‌های بخش فشار ضعیف (LV) هر تیپ فیدر با سطح ولتاژ ۶۳ و۱۳۲ کیلوولت در پست های با کنترل نیومریک. | فیدر
نیرو | پست‌های انتقال و فوق توزیع نیروی برق | فصل اول. طراحی | 010114 | تهیه مدارک، مشخصات فنی و نقشه‌های بخش فشار ضعیف (LV) هر تیپ فیدر با سطح ولتاژ ۲۳۰و ۴۰۰ کیلوولت در پست های با کنترل نیومریک. | فیدر
نیرو | پست‌های انتقال و فوق توزیع نیروی برق | فصل اول. طراحی | 010115 | اضافه‌بها به ردیف‌ ۰۱۰۱۱۳ بابت تهیه مدارک، مشخصات فنی و نقشه‌های بخش فشار ضعیف (LV) برای هر فیدر مشابه مرتبط در پست های با کنترل نیومریک. | فیدر
نیرو | پست‌های انتقال و فوق توزیع نیروی برق | فصل اول. طراحی | 010116 | اضافه‌بها به ردیف‌ ۰۱۰۱۱۴ بابت تهیه مدارک، مشخصات فنی و نقشه‌های بخش فشار ضعیف (LV) برای هر فیدر مشابه مرتبط در پست‌های با کنترل نیومریک. | فیدر
نیرو | پست‌های انتقال و فوق توزیع نیروی برق | فصل اول. طراحی | 010201 | تهیه مدارک، مشخصات فنی و نقشه‌های مشترک فشار قوی (HV) پست‌های ۶۳ و ۱۳۲ کیلوولت. | مجموعه | 1321710000
نیرو | پست‌های انتقال و فوق توزیع نیروی برق | فصل اول. طراحی | 010202 | تهیه مدارک، مشخصات فنی و نقشه‌های مشترک فشار قوی (HV) پست‌های ۲۳۰ و ۴۰۰ کیلوولت. | مجموعه | 2973849000
نیرو | پست‌های انتقال و فوق توزیع نیروی برق | فصل اول. طراحی | 010203 | تهیه مدارک، مشخصات فنی و نقشه‌های بخش فشار قوی (HV) هر تیپ فیدر با سطح ولتاژ ۶۳ و ۱۳۲ کیلوولت. | فیدر | 99128000
نیرو | پست‌های انتقال و فوق توزیع نیروی برق | فصل اول. طراحی | 010204 | تهیه مدارک، مشخصات فنی و نقشه‌های بخش فشار قوی (HV) هر تیپ فیدر با سطح ولتاژ ۲۳۰ و ۴۰۰ کیلوولت. | فیدر | 132171000
نیرو | پست‌های انتقال و فوق توزیع نیروی برق | فصل اول. طراحی | 010205 | اضافه‌بها به ردیف‌های ۰۱۰۲۰۳ بابت تهیه مدارک مشخصات فنی و نقشه‌های بخش فشار قوی (HV) برای هر فیدر مشابه مرتبط. | فیدر
نیرو | پست‌های انتقال و فوق توزیع نیروی برق | فصل اول. طراحی | 010206 | اضافه‌بها به ردیف‌های ۰۱۰۲۰۴ بابت تهیه مدارک مشخصات فنی و نقشه‌های بخش فشار قوی (HV) برای هر فیدر مشابه مرتبط. | فیدر
نیرو | پست‌های انتقال و فوق توزیع نیروی برق | فصل اول. طراحی | 010211 | تهیه مدارک، مشخصات فنی و نقشه‌های مشترک فشار قوی (HV) پست‌های ۶۳ و ۱۳۲ کیلوولت در پست‌های با عایق گازی. | مجموعه
نیرو | پست‌های انتقال و فوق توزیع نیروی برق | فصل اول. طراحی | 010212 | تهیه مدارک، مشخصات فنی و نقشه‌های مشترک فشار قوی (HV) پست‌های ۲۳۰ و ۴۰۰ کیلوولت در پست‌های با عایق گازی. | مجموعه
نیرو | پست‌های انتقال و فوق توزیع نیروی برق | فصل اول. طراحی | 010213 | تهیه مدارک، مشخصات فنی و نقشه‌های بخش فشار قوی (HV) هر تیپ فیدر با سطح ولتاژ ۶۳ و۱۳۲ کیلوولت درپست های با عایق گازی. | فیدر
نیرو | پست‌های انتقال و فوق توزیع نیروی برق | فصل اول. طراحی | 010214 | تهیه مدارک، مشخصات فنی و نقشه‌های بخش فشار قوی (HV) هر تیپ فیدر با سطح ولتاژ ۲۳۰و ۴۰۰ کیلوولت درپست های با عایق گازی. | فیدر
نیرو | پست‌های انتقال و فوق توزیع نیروی برق | فصل اول. طراحی | 010215 | اضافه‌بها به ردیف‌های ۰۱۰۲۰۳ بابت تهیه مدارک مشخصات فنی و نقشه‌های بخش فشار قوی (HV) برای هر فیدر مشابه مرتبط درپست های با عایق گازی. | فیدر
نیرو | پست‌های انتقال و فوق توزیع نیروی برق | فصل اول. طراحی | 010216 | اضافه‌بها به ردیف‌های ۰۱۰۲۰۴ بابت تهیه مدارک مشخصات فنی و نقشه‌های بخش فشار قوی (HV) برای هر فیدر مشابه مرتبط در پست‌های با عایق گازی. | فیدر
نیرو | پست‌های انتقال و فوق توزیع نیروی برق | فصل اول. طراحی | 010301 | تهیه مدارک، مشخصات فنی و نقشه‌های مشترک ساختمانی در پست‌های ۶۳ و ۱۳۲ کیلوولت. | مجموعه | 826069000
نیرو | پست‌های انتقال و فوق توزیع نیروی برق | فصل اول. طراحی | 010302 | تهیه مدارک، مشخصات فنی و نقشه‌های مشترک ساختمانی در پست‌های ۲۳۰ و ۴۰۰ کیلوولت. | مجموعه | 1652138000
نیرو | پست‌های انتقال و فوق توزیع نیروی برق | فصل اول. طراحی | 010303 | تهیه مدارک، مشخصات فنی و نقشه‌های ساختمانی هر تیپ فیدر در سوئیچگیرهای ۶۳ و ۱۳۲ کیلوولت. | فیدر | 49564000
نیرو | پست‌های انتقال و فوق توزیع نیروی برق | فصل اول. طراحی | 010304 | تهیه مدارک، مشخصات فنی و نقشه‌های ساختمانی هر تیپ فیدر در سوئیچگیرهای ۲۳۰ و ۴۰۰ کیلوولت. | فیدر | 66085000
نیرو | پست‌های انتقال و فوق توزیع نیروی برق | فصل اول. طراحی | 010311 | تهیه مدارک، مشخصات فنی و نقشه‌های ساختمانی به صورت کامل در پست‌های ۶۳ و ۱۳۲ کیلوولت در پست‌های با عایق گازی. | مجموعه
نیرو | پست‌های انتقال و فوق توزیع نیروی برق | فصل اول. طراحی | 010312 | تهیه مدارک، مشخصات فنی و نقشه‌های ساختمانی به صورت کامل در پست‌های ۲۳۰ و ۴۰۰ کیلوولت در پست‌های با عایق گازی. | مجموعه
نیرو | پست‌های انتقال و فوق توزیع نیروی برق | فصل اول. طراحی | 010401 | برداشت اطلاعات توصیفی و مکانی پست ۶۳ و ۱۳۲ کیلوولت. | مجموعه
نیرو | پست‌های انتقال و فوق توزیع نیروی برق | فصل اول. طراحی | 010402 | برداشت اطلاعات توصیفی و مکانی پست ۲۳۰ و ۴۰۰ کیلوولت. | مجموعه
نیرو | پست‌های انتقال و فوق توزیع نیروی برق | فصل اول. طراحی | 010403 | اضافه‌بها به ردیف‌های ۰۱۰۴۰۱ و ۰۱۰۴۰۲ بابت استفاده از GPS دو فرکانسه. | مجموعه
نیرو | پست‌های انتقال و فوق توزیع نیروی برق | فصل دوم. ترانسفورماتور قدرت | 020101 | اتوترانسفورماتور قدرت، سه‌فاز، ۲۰/۲۳۰/۴۰۰ کیلوولت، ۳۱۵ مگاولت آمپر. | دستگاه | 2362354000000
نیرو | پست‌های انتقال و فوق توزیع نیروی برق | فصل دوم. ترانسفورماتور قدرت | 020102 | اتوترانسفورماتور قدرت، تک‌فاز، ۲۰/۲۳۰/۴۰۰ کیلوولت، ۱۶۶٫۷ مگاولت آمپر. | دستگاه | 1093955000000
نیرو | پست‌های انتقال و فوق توزیع نیروی برق | فصل دوم. ترانسفورماتور قدرت | 020103 | اتوترانسفورماتور قدرت، سه‌فاز، ۲۰/۱۳۲/۴۰۰ کیلوولت، ۳۱۵ مگاولت آمپر. | دستگاه | 2820519000000
نیرو | پست‌های انتقال و فوق توزیع نیروی برق | فصل دوم. ترانسفورماتور قدرت | 020104 | اتوترانسفورماتور قدرت، سه‌فاز، ۲۰/۱۳۲/۴۰۰ کیلوولت، ۲۰۰ مگاولت آمپر (کلید تنظیم ولتاژ در سمت فشار ضعیف). | دستگاه | 2123455000000
نیرو | پست‌های انتقال و فوق توزیع نیروی برق | فصل دوم. ترانسفورماتور قدرت | 020105 | اتوترانسفورماتور قدرت، سه‌فاز، ۲۰/۱۳۲/۴۰۰ کیلوولت، ۲۰۰ مگاولت آمپر (کلید تنظیم ولتاژ در سمت فشار قوی). | دستگاه | 1801713000000
نیرو | پست‌های انتقال و فوق توزیع نیروی برق | فصل دوم. ترانسفورماتور قدرت | 020106 | اتوترانسفورماتور قدرت، تک‌فاز، ۲۰/۱۳۲/۴۰۰ کیلوولت، ۱۶۶٫۷ مگاولت آمپر. | دستگاه | 1491470000000
نیرو | پست‌های انتقال و فوق توزیع نیروی برق | فصل دوم. ترانسفورماتور قدرت | 020121 | اتوترانسفورماتور قدرت، سه‌فاز، ۲۰/۱۳۲/۲۳۰ کیلوولت، ۲۵۰ مگاولت آمپر. | دستگاه | 2024560000000
نیرو | پست‌های انتقال و فوق توزیع نیروی برق | فصل دوم. ترانسفورماتور قدرت | 020122 | اتوترانسفورماتور قدرت، سه‌فاز، ۲۰/۱۳۲/۲۳۰ کیلوولت، ۱۶۰ مگاولت آمپر. | دستگاه | 1484971000000
نیرو | پست‌های انتقال و فوق توزیع نیروی برق | فصل دوم. ترانسفورماتور قدرت | 020123 | اتوترانسفورماتور قدرت، سه‌فاز، ۲۰/۱۳۲/۲۳۰ کیلوولت، ۱۲۵ مگاولت آمپر. | دستگاه | 1189517000000
نیرو | پست‌های انتقال و فوق توزیع نیروی برق | فصل دوم. ترانسفورماتور قدرت | 020124 | اتوترانسفورماتور قدرت، سه‌فاز، ۲۰/۱۳۲/۲۳۰ کیلوولت، ۲۰۰ مگاولت آمپر. | دستگاه | 1619827000000
نیرو | پست‌های انتقال و فوق توزیع نیروی برق | فصل دوم. ترانسفورماتور قدرت | 020201 | ترانسفورماتور قدرت، سه‌فاز، ۲۰/۱۳۲/۴۰۰ کیلوولت، ۳۱۵ مگاولت آمپر. | دستگاه | 3160970000000
نیرو | پست‌های انتقال و فوق توزیع نیروی برق | فصل دوم. ترانسفورماتور قدرت | 020202 | ترانسفورماتور قدرت، سه‌فاز، ۲۰/۱۳۲/۴۰۰ کیلوولت، ۲۰۰ مگاولت آمپر (کلید تنظیم ولتاژ در سمت فشار ضعیف). | دستگاه | 2257001000000
نیرو | پست‌های انتقال و فوق توزیع نیروی برق | فصل دوم. ترانسفورماتور قدرت | 020203 | ترانسفورماتور قدرت، سه‌فاز، ۲۰/۱۳۲/۴۰۰ کیلوولت، ۲۰۰ مگاولت آمپر (کلید تنظیم ولتاژ در سمت فشار قوی). | دستگاه | 2075369000000
نیرو | پست‌های انتقال و فوق توزیع نیروی برق | فصل دوم. ترانسفورماتور قدرت | 020204 | ترانسفورماتور قدرت، تک‌فاز، ۲۰/۱۳۲/۴۰۰ کیلوولت، ۱۶۶٫۷ مگاولت آمپر. | دستگاه | 1536255000000
نیرو | پست‌های انتقال و فوق توزیع نیروی برق | فصل دوم. ترانسفورماتور قدرت | 020205 | ترانسفورماتور قدرت، سه‌فاز، ۲۰/۶۳/۴۰۰ کیلوولت، ۲۰۰ مگاولت آمپر (کلید تنظیم ولتاژ در سمت فشار قوی). | دستگاه | 2128765000000
نیرو | پست‌های انتقال و فوق توزیع نیروی برق | فصل دوم. ترانسفورماتور قدرت | 020206 | ترانسفورماتور قدرت، سه‌فاز، ۲۰/۶۳/۴۰۰ کیلوولت، ۲۰۰ مگاولت آمپر (کلید تنظیم ولتاژ در سمت فشار ضعیف). | دستگاه | 1944448000000
نیرو | پست‌های انتقال و فوق توزیع نیروی برق | فصل دوم. ترانسفورماتور قدرت | 020207 | ترانسفورماتور قدرت، سه‌فاز، ۶۳/۴۰۰ کیلوولت، ۲۰۰ مگاولت آمپر (کلید تنظیم ولتاژ در سمت فشار قوی). | دستگاه | 1965922000000
نیرو | پست‌های انتقال و فوق توزیع نیروی برق | فصل دوم. ترانسفورماتور قدرت | 020208 | ترانسفورماتور قدرت، سه‌فاز، ۶۳/۴۰۰ کیلوولت، ۲۰۰ مگاولت آمپر (کلید تنظیم ولتاژ در سمت فشار ضعیف). | دستگاه | 2033363000000
نیرو | پست‌های انتقال و فوق توزیع نیروی برق | فصل دوم. ترانسفورماتور قدرت | 020209 | ترانسفورماتور قدرت، سه‌فاز، ۶۳/۴۰۰ کیلوولت، ۲۵۰ مگاولت آمپر (کلید تنظیم ولتاژ در سمت فشار قوی). | دستگاه | 1964859000000
نیرو | پست‌های انتقال و فوق توزیع نیروی برق | فصل دوم. ترانسفورماتور قدرت | 020301 | ترانسفورماتور قدرت، سه‌فاز، ۲۰/۱۳۲/۲۳۰ کیلوولت، ۲۵۰ مگاولت آمپر. | دستگاه | 1940061000000
نیرو | پست‌های انتقال و فوق توزیع نیروی برق | فصل دوم. ترانسفورماتور قدرت | 020302 | ترانسفورماتور قدرت، سه‌فاز، ۲۰/۱۳۲/۲۳۰ کیلوولت، ۱۶۰ مگاولت آمپر. | دستگاه | 1444837000000
نیرو | پست‌های انتقال و فوق توزیع نیروی برق | فصل دوم. ترانسفورماتور قدرت | 020303 | ترانسفورماتور قدرت، سه‌فاز، ۲۰/۱۳۲/۲۳۰ کیلوولت، ۱۲۵ مگاولت آمپر. | دستگاه | 1193064000000
نیرو | پست‌های انتقال و فوق توزیع نیروی برق | فصل دوم. ترانسفورماتور قدرت | 020308 | ترانسفورماتور قدرت، سه‌فاز، ۲۰/۶۳/۲۳۰ کیلوولت، ۲۵۰ مگاولت آمپر. | دستگاه | 1796794000000
نیرو | پست‌های انتقال و فوق توزیع نیروی برق | فصل دوم. ترانسفورماتور قدرت | 020309 | ترانسفورماتور قدرت، سه‌فاز، ۲۰/۶۳/۲۳۰ کیلوولت، ۱۸۰مگاولت آمپر. | دستگاه | 1707608000000
نیرو | پست‌های انتقال و فوق توزیع نیروی برق | فصل دوم. ترانسفورماتور قدرت | 020310 | ترانسفورماتور قدرت، سه‌فاز، ۲۰/۶۳/۲۳۰ کیلوولت، ۱۶۰ مگاولت آمپر. | دستگاه | 1579944000000
نیرو | پست‌های انتقال و فوق توزیع نیروی برق | فصل دوم. ترانسفورماتور قدرت | 020311 | ترانسفورماتور قدرت، سه‌فاز، ۲۰/۶۳/۲۳۰ کیلوولت، ۱۲۵ مگاولت آمپر. | دستگاه | 1269949000000
نیرو | پست‌های انتقال و فوق توزیع نیروی برق | فصل دوم. ترانسفورماتور قدرت | 020312 | ترانسفورماتور قدرت، سه‌فاز، ۶۳/۲۳۰ کیلوولت، ۲۵۰ مگاولت آمپر. | دستگاه | 1880141000000
نیرو | پست‌های انتقال و فوق توزیع نیروی برق | فصل دوم. ترانسفورماتور قدرت | 020313 | ترانسفورماتور قدرت، سه‌فاز، ۶۳/۲۳۰کیلوولت، ۱۸۰ مگاولت آمپر. | دستگاه | 1599200000000
نیرو | پست‌های انتقال و فوق توزیع نیروی برق | فصل دوم. ترانسفورماتور قدرت | 020314 | ترانسفورماتور قدرت، سه‌فاز، ۶۳/۲۳۰ کیلوولت، ۱۶۰ مگاولت آمپر. | دستگاه | 1414068000000
نیرو | پست‌های انتقال و فوق توزیع نیروی برق | فصل دوم. ترانسفورماتور قدرت | 020315 | ترانسفورماتور قدرت، سه‌فاز، ۶۳/۲۳۰ کیلوولت، ۱۲۵ مگاولت آمپر. | دستگاه | 1090351000000
نیرو | پست‌های انتقال و فوق توزیع نیروی برق | فصل دوم. ترانسفورماتور قدرت | 020316 | ترانسفورماتور قدرت، سه‌فاز، ۶۳/۲۳۰ کیلوولت، ۸۰ مگاولت آمپر. | دستگاه | 959520000000
نیرو | پست‌های انتقال و فوق توزیع نیروی برق | فصل دوم. ترانسفورماتور قدرت | 020325 | ترانسفورماتور قدرت، سه‌فاز، ۳۳/۲۳۰ کیلوولت، ۵۰ مگاولت آمپر. | دستگاه | 769087000000
نیرو | پست‌های انتقال و فوق توزیع نیروی برق | فصل دوم. ترانسفورماتور قدرت | 020401 | ترانسفورماتور قدرت، سه‌فاز، ۳۳/۱۳۲ کیلوولت، ۵۰ مگاولت آمپر با گروه برداری YNd. | دستگاه | 680350000000
نیرو | پست‌های انتقال و فوق توزیع نیروی برق | فصل دوم. ترانسفورماتور قدرت | 020402 | ترانسفورماتور قدرت، سه‌فاز، ۲۰/۱۳۲ کیلوولت، ۵۰ مگاولت آمپر. | دستگاه | 647875000000
نیرو | پست‌های انتقال و فوق توزیع نیروی برق | فصل دوم. ترانسفورماتور قدرت | 020403 | ترانسفورماتور قدرت، سه‌فاز، ۲۰/۱۳۲ کیلوولت، ۴۰ مگاولت آمپر. | دستگاه | 634604000000
نیرو | پست‌های انتقال و فوق توزیع نیروی برق | فصل دوم. ترانسفورماتور قدرت | 020404 | ترانسفورماتور قدرت، سه‌فاز، ۲۰/۱۳۲ کیلوولت، ۳۰ مگاولت آمپر. | دستگاه | 499818000000
نیرو | پست‌های انتقال و فوق توزیع نیروی برق | فصل دوم. ترانسفورماتور قدرت | 020405 | ترانسفورماتور قدرت، سه‌فاز، ۱۱٫۵/۱۳۲ کیلوولت، ۲۷ مگاولت آمپر. | دستگاه | 470456000000
نیرو | پست‌های انتقال و فوق توزیع نیروی برق | فصل دوم. ترانسفورماتور قدرت | 020410 | ترانسفورماتور قدرت، سه‌فاز، ۳۳/۱۳۲ کیلوولت، ۵۰ مگاولت آمپر با گروه برداری Dyn. | دستگاه | 730629000000
نیرو | پست‌های انتقال و فوق توزیع نیروی برق | فصل دوم. ترانسفورماتور قدرت | 020501 | ترانسفورماتور قدرت، سه‌فاز، ۲۰/۶۳ کیلوولت، ۵۰ مگاولت آمپر. | دستگاه | 650852000000
نیرو | پست‌های انتقال و فوق توزیع نیروی برق | فصل دوم. ترانسفورماتور قدرت | 020502 | ترانسفورماتور قدرت، سه‌فاز، ۲۰/۶۳ کیلوولت، ۴۰ مگاولت آمپر. | دستگاه | 597003000000
نیرو | پست‌های انتقال و فوق توزیع نیروی برق | فصل دوم. ترانسفورماتور قدرت | 020503 | ترانسفورماتور قدرت، سه‌فاز، ۲۰/۶۳ کیلوولت، ۳۰ مگاولت آمپر. | دستگاه | 494601000000
نیرو | پست‌های انتقال و فوق توزیع نیروی برق | فصل دوم. ترانسفورماتور قدرت | 020601 | ترانسفورماتور کمپکت، ۰٫۴/۶۳ کیلوولت، ۴۰۰ کیلوولت آمپر، جریان زمین ۱۵۰۰ آمپر. | دستگاه | 155432000000
نیرو | پست‌های انتقال و فوق توزیع نیروی برق | فصل دوم. ترانسفورماتور قدرت | 020602 | ترانسفورماتور کمپکت، ۰٫۴/۶۳ کیلوولت، ۵۰۰ کیلوولت آمپر، جریان زمین ۱۸۳۳ آمپر. | دستگاه | 168595000000
نیرو | پست‌های انتقال و فوق توزیع نیروی برق | فصل دوم. ترانسفورماتور قدرت | 020701 | ترانسفورماتور کمپکت، ۰٫۴/۳۳ کیلوولت، ۴۰۰ کیلوولت آمپر، جریان زمین ۱۱۵۵ آمپر. | دستگاه | 45986000000
نیرو | پست‌های انتقال و فوق توزیع نیروی برق | فصل دوم. ترانسفورماتور قدرت | 020702 | ترانسفورماتور کمپکت، ۰٫۴/۳۳ کیلوولت، ۲۵۰ کیلوولت آمپر، جریان زمین ۱۱۵۵ آمپر. | دستگاه | 39728000000
نیرو | پست‌های انتقال و فوق توزیع نیروی برق | فصل دوم. ترانسفورماتور قدرت | 020703 | ترانسفورماتور کمپکت، ۰٫۴/۲۰ کیلوولت، ۴۰۰ کیلوولت آمپر، جریان زمین ۱۵۵۴ آمپر. | دستگاه | 40954000000
نیرو | پست‌های انتقال و فوق توزیع نیروی برق | فصل دوم. ترانسفورماتور قدرت | 020704 | ترانسفورماتور کمپکت، ۰٫۴/۲۰ کیلوولت، ۴۰۰ کیلوولت آمپر، جریان زمین ۱۴۴۳ آمپر. | دستگاه | 37880000000
نیرو | پست‌های انتقال و فوق توزیع نیروی برق | فصل دوم. ترانسفورماتور قدرت | 020705 | ترانسفورماتور کمپکت، ۰٫۴/۲۰ کیلوولت، ۴۰۰ کیلوولت آمپر، جریان زمین ۱۱۵۵ آمپر. | دستگاه | 36956000000
نیرو | پست‌های انتقال و فوق توزیع نیروی برق | فصل دوم. ترانسفورماتور قدرت | 020706 | ترانسفورماتور کمپکت، ۰٫۴/۲۰کیلوولت، ۲۵۰ کیلوولت آمپر، جریان زمین ۱۲۰۰ آمپر. | دستگاه | 36081000000
نیرو | پست‌های انتقال و فوق توزیع نیروی برق | فصل دوم. ترانسفورماتور قدرت | 020707 | ترانسفورماتور کمپکت، ۰٫۴/۲۰ کیلوولت، ۲۵۰ کیلوولت آمپر، جریان زمین ۱۰۰۰ آمپر و کمتر. | دستگاه | 30732000000
نیرو | پست‌های انتقال و فوق توزیع نیروی برق | فصل دوم. ترانسفورماتور قدرت | 020708 | ترانسفورماتور کمپکت، ۰٫۴/۲۰ کیلوولت، ۲۰۰ کیلوولت آمپر، جریان زمین ۱۲۰۰ آمپر. | دستگاه | 31551000000
نیرو | پست‌های انتقال و فوق توزیع نیروی برق | فصل دوم. ترانسفورماتور قدرت | 020709 | ترانسفورماتور کمپکت، ۰٫۴/۲۰ کیلوولت، ۲۰۰ کیلوولت آمپر، جریان زمین ۱۰۰۰ آمپر. | دستگاه | 24945000000
نیرو | پست‌های انتقال و فوق توزیع نیروی برق | فصل دوم. ترانسفورماتور قدرت | 020710 | ترانسفورماتور کمپکت، ۰٫۴/۲۰ کیلوولت، ۲۰۰ کیلوولت آمپر، جریان زمین ۸۶۷ آمپر. | دستگاه | 24156000000
نیرو | پست‌های انتقال و فوق توزیع نیروی برق | فصل دوم. ترانسفورماتور قدرت | 020716 | ترانسفورماتور کمپکت، ۰٫۴/۳۳ کیلوولت، ۴۰۰ کیلوولت آمپر، جریان زمین ۸۷۵ آمپر و کمتر. | دستگاه | 42499000000
نیرو | پست‌های انتقال و فوق توزیع نیروی برق | فصل دوم. ترانسفورماتور قدرت | 020717 | ترانسفورماتور کمپکت، ۰٫۴/۳۳ کیلوولت، ۲۵۰ کیلوولت آمپر، جریان زمین ۸۷۵ آمپر و کمتر. | دستگاه | 35339000000
نیرو | پست‌های انتقال و فوق توزیع نیروی برق | فصل دوم. ترانسفورماتور قدرت | 020725 | ترانسفورماتور کمپکت، ۰٫۴/۲۰ کیلوولت، ۲۵۰ کیلوولت آمپر، جریان زمین ۱۴۴۳ آمپر. | دستگاه | 35548000000
نیرو | پست‌های انتقال و فوق توزیع نیروی برق | فصل دوم. ترانسفورماتور قدرت | 020801 | ترانسفورماتور زمین، ۳۳ کیلوولت، جریان زمین ۱۵۵۴ آمپر. | دستگاه | 35002000000
نیرو | پست‌های انتقال و فوق توزیع نیروی برق | فصل دوم. ترانسفورماتور قدرت | 020802 | ترانسفورماتور زمین، ۲۰ کیلوولت، جریان زمین ۱۵۵۴ آمپر. | دستگاه | 30025000000
نیرو | پست‌های انتقال و فوق توزیع نیروی برق | فصل دوم. ترانسفورماتور قدرت | 020803 | ترانسفورماتور زمین، ۲۰ کیلوولت، جریان زمین ۱۲۰۰ آمپر. | دستگاه | 27472000000
نیرو | پست‌های انتقال و فوق توزیع نیروی برق | فصل دوم. ترانسفورماتور قدرت | 020804 | ترانسفورماتور زمین، ۲۰ کیلوولت، جریان زمین ۱۰۰۰ آمپر و کمتر. | دستگاه | 25456000000
نیرو | پست‌های انتقال و فوق توزیع نیروی برق | فصل دوم. ترانسفورماتور قدرت | 020810 | ترانسفورماتور زمین، ۳۳ کیلوولت، جریان زمین ۸۷۵ آمپر. | دستگاه | 34660000000
نیرو | پست‌های انتقال و فوق توزیع نیروی برق | فصل دوم. ترانسفورماتور قدرت | 020811 | ترانسفورماتور زمین، ۳۳ کیلوولت، جریان زمین ۵۲۵ آمپر و کمتر. | دستگاه | 28794000000
نیرو | پست‌های انتقال و فوق توزیع نیروی برق | فصل دوم. ترانسفورماتور قدرت | 020901 | تفاوت بهای ناشی از تفاوت مشخصات فنی اسناد ارجاع کار با مشخصات فنی مندرج در مقدمه فهرست‌بهای پایه مرتبط با ترانسفورماتور... . | دستگاه
نیرو | پست‌های انتقال و فوق توزیع نیروی برق | فصل سوم. راکتور | 030101 | راکتور شانت سه‌‌فاز ۴۰۰ کیلوولت و ۵۰ مگاوار، ۵ ستونه و گروه برداری YN. | دستگاه | 764672000000
نیرو | پست‌های انتقال و فوق توزیع نیروی برق | فصل سوم. راکتور | 030202 | راکتور شانت سه‌‌فاز ۲۳۰ کیلوولت و ۲۵ مگاوار، ۵ ستونه و گروه برداری YN. | دستگاه | 418435000000
نیرو | پست‌های انتقال و فوق توزیع نیروی برق | فصل سوم. راکتور | 030301 | راکتور شانت سه‌فاز ۲۰ کیلوولت و ۲۵ مگاوار، ۵ ستونه و گروه برداری YN. | دستگاه | 295441000000
نیرو | پست‌های انتقال و فوق توزیع نیروی برق | فصل سوم. راکتور | 030401 | راکتور تک‌فاز، مناسب جهت اتصال به نوترال راکتور شانت ۰٫۵۱ مگاوار، ۲۵٫۶ کیلوولت. | دستگاه | 75792000000
نیرو | پست‌های انتقال و فوق توزیع نیروی برق | فصل سوم. راکتور | 030501 | تفاوت بهای ناشی از تفاوت مشخصات فنی اسناد ارجاع کار با مشخصات فنی مندرج در مقدمه فهرست‌بهای پایه مرتبط با راکتور... . | دستگاه
نیرو | پست‌های انتقال و فوق توزیع نیروی برق | فصل چهارم. تجهیزات سوئیچ‌گیر گازی | 040101 | دیامتر کامل (از نوع خط خط، خط ترانس، ترانس ترانس) ۴۰۰ کیلوولت، آرایش یک و نیم کلیدی. | مجموعه
نیرو | پست‌های انتقال و فوق توزیع نیروی برق | فصل چهارم. تجهیزات سوئیچ‌گیر گازی | 040102 | دیامتر ناقص با آرایش یک و نیم کلیدی خط یا ترانس ۴۰۰ کیلوولت. | مجموعه
نیرو | پست‌های انتقال و فوق توزیع نیروی برق | فصل چهارم. تجهیزات سوئیچ‌گیر گازی | 040103 | فیدر خط یا ترانس ۴۰۰ کیلوولت، آرایش باسبار دوبل. | مجموعه
نیرو | پست‌های انتقال و فوق توزیع نیروی برق | فصل چهارم. تجهیزات سوئیچ‌گیر گازی | 040104 | فیدر خط یا ترانس ۴۰۰ کیلوولت، آرایش باسبار دوبل با سکسیونر موازی. | مجموعه
نیرو | پست‌های انتقال و فوق توزیع نیروی برق | فصل چهارم. تجهیزات سوئیچ‌گیر گازی | 040105 | فیدر کوپلاژ ۴۰۰ کیلوولت، آرایش باسبار دوبل. | مجموعه
نیرو | پست‌های انتقال و فوق توزیع نیروی برق | فصل چهارم. تجهیزات سوئیچ‌گیر گازی | 040110 | فیدر خط یا ترانس ۴۰۰ کیلوولت، آرایش رینگ. | مجموعه
نیرو | پست‌های انتقال و فوق توزیع نیروی برق | فصل چهارم. تجهیزات سوئیچ‌گیر گازی | 040201 | دیامتر کامل (از نوع خط خط، خط ترانس، ترانس ترانس) ۲۳۰ کیلوولت، آرایش یک و نیم کلیدی. | مجموعه
نیرو | پست‌های انتقال و فوق توزیع نیروی برق | فصل چهارم. تجهیزات سوئیچ‌گیر گازی | 040202 | دیامتر ناقص با آرایش یک و نیم کلیدی خط یا ترانس ۲۳۰ کیلوولت. | مجموعه
نیرو | پست‌های انتقال و فوق توزیع نیروی برق | فصل چهارم. تجهیزات سوئیچ‌گیر گازی | 040203 | فیدر خط یا ترانس ۲۳۰ کیلوولت، آرایش باسبار دوبل. | مجموعه
نیرو | پست‌های انتقال و فوق توزیع نیروی برق | فصل چهارم. تجهیزات سوئیچ‌گیر گازی | 040204 | فیدر خط یا ترانس ۲۳۰ کیلوولت، آرایش باسبار دوبل با سکسیونر موازی. | مجموعه
نیرو | پست‌های انتقال و فوق توزیع نیروی برق | فصل چهارم. تجهیزات سوئیچ‌گیر گازی | 040205 | فیدر کوپلاژ ۲۳۰ کیلوولت، آرایش باسبار دوبل. | مجموعه
نیرو | پست‌های انتقال و فوق توزیع نیروی برق | فصل چهارم. تجهیزات سوئیچ‌گیر گازی | 040210 | فیدر خط یا ترانس ۲۳۰ کیلوولت، آرایش رینگ. | مجموعه
نیرو | پست‌های انتقال و فوق توزیع نیروی برق | فصل چهارم. تجهیزات سوئیچ‌گیر گازی | 040301 | فیدر خط یا ترانس ۱۳۲ کیلوولت، آرایش باسبار ساده. | مجموعه | 161600000000
نیرو | پست‌های انتقال و فوق توزیع نیروی برق | فصل چهارم. تجهیزات سوئیچ‌گیر گازی | 040302 | فیدر کوپلاژ ۱۳۲ کیلوولت، برای تقسیم طولی باسبار با کلید. | مجموعه | 161600000000
نیرو | پست‌های انتقال و فوق توزیع نیروی برق | فصل چهارم. تجهیزات سوئیچ‌گیر گازی | 040303 | فیدر کوپلاژ ۱۳۲ کیلوولت، برای تقسیم طولی باسبار بدون کلید. | مجموعه | 99000000000
نیرو | پست‌های انتقال و فوق توزیع نیروی برق | فصل چهارم. تجهیزات سوئیچ‌گیر گازی | 040304 | فیدر خط یا ترانس ۱۳۲ کیلوولت با آرایش رینگ. | مجموعه
نیرو | پست‌های انتقال و فوق توزیع نیروی برق | فصل چهارم. تجهیزات سوئیچ‌گیر گازی | 040401 | فیدر خط یا ترانس ۶۳ کیلوولت، آرایش باسبار ساده. | مجموعه | 161600000000
نیرو | پست‌های انتقال و فوق توزیع نیروی برق | فصل چهارم. تجهیزات سوئیچ‌گیر گازی | 040402 | فیدر کوپلاژ ۶۳ کیلوولت، برای تقسیم طولی باسبار با کلید. | مجموعه | 161600000000
نیرو | پست‌های انتقال و فوق توزیع نیروی برق | فصل چهارم. تجهیزات سوئیچ‌گیر گازی | 040403 | فیدر کوپلاژ ۶۳ کیلوولت، برای تقسیم طولی باسبار بدون کلید. | مجموعه | 101700000000
نیرو | پست‌های انتقال و فوق توزیع نیروی برق | فصل چهارم. تجهیزات سوئیچ‌گیر گازی | 040404 | فیدر خط یا ترانس ۶۳ کیلوولت با آرایش رینگ. | مجموعه
نیرو | پست‌های انتقال و فوق توزیع نیروی برق | فصل چهارم. تجهیزات سوئیچ‌گیر گازی | 040501 | ترانس ولتاژ گازی تک‌فاز ۴۰۰ کیلوولت. | دستگاه
نیرو | پست‌های انتقال و فوق توزیع نیروی برق | فصل چهارم. تجهیزات سوئیچ‌گیر گازی | 040502 | ترانس ولتاژ گازی تک‌فاز ۲۳۰ کیلوولت. | دستگاه
نیرو | پست‌های انتقال و فوق توزیع نیروی برق | فصل چهارم. تجهیزات سوئیچ‌گیر گازی | 040503 | ترانس ولتاژ گازی سه‌فاز ۱۳۲ کیلوولت. | دستگاه | 11700000000
نیرو | پست‌های انتقال و فوق توزیع نیروی برق | فصل چهارم. تجهیزات سوئیچ‌گیر گازی | 040504 | ترانس ولتاژ گازی سه‌فاز ۶۳ کیلوولت. | دستگاه | 11700000000
نیرو | پست‌های انتقال و فوق توزیع نیروی برق | فصل چهارم. تجهیزات سوئیچ‌گیر گازی | 040510 | ترانس ولتاژ گازی تک‌فاز ۱۳۲ کیلوولت. | دستگاه | 10560000000
نیرو | پست‌های انتقال و فوق توزیع نیروی برق | فصل چهارم. تجهیزات سوئیچ‌گیر گازی | 040515 | ترانس ولتاژ گازی تک‌‌فاز ۶۳ کیلوولت. | دستگاه | 10560000000
نیرو | پست‌های انتقال و فوق توزیع نیروی برق | فصل چهارم. تجهیزات سوئیچ‌گیر گازی | 040601 | برقگیر اکسید فلزی گازی تک‌فاز، برای ولتاژ سیستم ۴۰۰ کیلوولت، ولتاژ اندازه‌گیری‌ شده‌ی ۳۶۰ کیلوولت، کلاس SH. | دستگاه
نیرو | پست‌های انتقال و فوق توزیع نیروی برق | فصل چهارم. تجهیزات سوئیچ‌گیر گازی | 040602 | برقگیر اکسید فلزی گازی تک‌فاز، برای ولتاژ سیستم ۲۳۰ کیلوولت، ولتاژ اندازه‌گیری‌ شده‌ی ۱۹۸ کیلوولت، کلاس SM. | دستگاه
نیرو | پست‌های انتقال و فوق توزیع نیروی برق | فصل چهارم. تجهیزات سوئیچ‌گیر گازی | 040604 | برقگیر اکسید فلزی گازی سه‌فاز، برای ولتاژ سیستم ۱۳۲ کیلوولت، ولتاژ اندازه‌گیری‌ شده‌ی ۱۲۰ تا ۱۴۵ کیلوولت، کلاس SM. | دستگاه
نیرو | پست‌های انتقال و فوق توزیع نیروی برق | فصل چهارم. تجهیزات سوئیچ‌گیر گازی | 040605 | برقگیر اکسید فلزی گازی سه‌فاز، برای ولتاژ سیستم ۶۳ کیلوولت، ولتاژ اندازه‌گیری‌ شده‌ی ۶۰ تا ۷۵ کیلوولت، کلاس SM. | دستگاه
نیرو | پست‌های انتقال و فوق توزیع نیروی برق | فصل چهارم. تجهیزات سوئیچ‌گیر گازی | 040606 | برقگیر اکسید فلزی گازی سه‌فاز، برای ولتاژ سیستم ۶۳ کیلوولت، ولتاژ اندازه‌گیری‌ شده‌ی ۶۰ تا ۷۵ کیلوولت کلاس SL. | دستگاه
نیرو | پست‌های انتقال و فوق توزیع نیروی برق | فصل چهارم. تجهیزات سوئیچ‌گیر گازی | 040701 | باس‌داکت تک‌فاز ۴۰۰ کیلوولت. | متر طول
نیرو | پست‌های انتقال و فوق توزیع نیروی برق | فصل چهارم. تجهیزات سوئیچ‌گیر گازی | 040702 | باس‌داکت تک‌فاز ۲۳۰ کیلوولت. | متر طول
نیرو | پست‌های انتقال و فوق توزیع نیروی برق | فصل چهارم. تجهیزات سوئیچ‌گیر گازی | 040703 | باس‌داکت سه‌فاز ۱۳۲ کیلوولت. | متر طول | 3200000000
نیرو | پست‌های انتقال و فوق توزیع نیروی برق | فصل چهارم. تجهیزات سوئیچ‌گیر گازی | 040704 | باس‌داکت سه‌فاز ۶۳ کیلوولت. | متر طول | 3200000000
نیرو | پست‌های انتقال و فوق توزیع نیروی برق | فصل چهارم. تجهیزات سوئیچ‌گیر گازی | 040801 | بوشینگ ۴۰۰ کیلوولت گاز به هوا تک‌‌فاز. | دستگاه
نیرو | پست‌های انتقال و فوق توزیع نیروی برق | فصل چهارم. تجهیزات سوئیچ‌گیر گازی | 040802 | بوشینگ ۲۳۰ کیلوولت گاز به هوا تک‌‌فاز. | دستگاه
نیرو | پست‌های انتقال و فوق توزیع نیروی برق | فصل چهارم. تجهیزات سوئیچ‌گیر گازی | 040803 | بوشینگ ۱۳۲ کیلوولت گاز به هوا تک‌‌فاز. | دستگاه | 4720000000
نیرو | پست‌های انتقال و فوق توزیع نیروی برق | فصل چهارم. تجهیزات سوئیچ‌گیر گازی | 040804 | بوشینگ ۶۳ کیلوولت گاز به هوا تک‌‌فاز. | دستگاه | 4720000000
نیرو | پست‌های انتقال و فوق توزیع نیروی برق | فصل چهارم. تجهیزات سوئیچ‌گیر گازی | 040901 | کوپلینگ اتصال محفظه باس‌داکت ۴۰۰ کیلوولت به ترانسفورماتور (بوشینگ ۴۰۰ کیلوولت گاز به روغن) تک‌‌فاز. | دستگاه
نیرو | پست‌های انتقال و فوق توزیع نیروی برق | فصل چهارم. تجهیزات سوئیچ‌گیر گازی | 040902 | کوپلینگ اتصال محفظه باس‌داکت ۲۳۰ کیلوولت به ترانسفورماتور (بوشینگ ۲۳۰ کیلوولت گاز به روغن) تک‌‌فاز. | دستگاه
نیرو | پست‌های انتقال و فوق توزیع نیروی برق | فصل چهارم. تجهیزات سوئیچ‌گیر گازی | 040903 | کوپلینگ اتصال محفظه باس‌دا‌کت ۱۳۲ کیلوولت به ترانسفورماتور (بوشینگ ۱۳۲ کیلوولت گاز به روغن) تک‌‌فاز. | دستگاه
نیرو | پست‌های انتقال و فوق توزیع نیروی برق | فصل چهارم. تجهیزات سوئیچ‌گیر گازی | 040904 | کوپلینگ اتصال محفظه باسداکت ۶۳ کیلوولت به ترانسفورماتور (بوشینگ ۶۳ کیلوولت گاز به روغن) تک‌فاز. | دستگاه
نیرو | پست‌های انتقال و فوق توزیع نیروی برق | فصل چهارم. تجهیزات سوئیچ‌گیر گازی | 040905 | اضافه‌بها به ردیف‌های گروه ۱ بابت استفاده ازخروجی کابلی. | فیدر
نیرو | پست‌های انتقال و فوق توزیع نیروی برق | فصل چهارم. تجهیزات سوئیچ‌گیر گازی | 040906 | اضافه‌بها به ردیف‌های گروه ۲ بابت استفاده ازخروجی کابلی. | فیدر
نیرو | پست‌های انتقال و فوق توزیع نیروی برق | فصل پنجم. کلید‌ قدرت | 050101 | کلید قدرت سه‌فاز ۴۰۰ کیلوولت، با قدرت قطع ۵۰ کیلوآمپر (سه مکانیزم، عملکرد تک‌فاز). | دستگاه | 75612000000
نیرو | پست‌های انتقال و فوق توزیع نیروی برق | فصل پنجم. کلید‌ قدرت | 050201 | کلید قدرت سه‌فاز ۲۳۰ کیلوولت، با قدرت قطع ۵۰ کیلوآمپر (سه مکانیزم، عملکرد تک‌فاز). | دستگاه | 46764000000
نیرو | پست‌های انتقال و فوق توزیع نیروی برق | فصل پنجم. کلید‌ قدرت | 050202 | کلید قدرت سه‌فاز ۲۳۰ کیلوولت، با قدرت قطع ۴۰ کیلوآمپر (سه مکانیزم، عملکرد تک‌فاز). | دستگاه | 40007000000
نیرو | پست‌های انتقال و فوق توزیع نیروی برق | فصل پنجم. کلید‌ قدرت | 050203 | کلید قدرت سه‌فاز ۲۳۰ کیلوولت، با قدرت قطع ۵۰ کیلوآمپر (تک مکانیزم، عملکرد سه‌فاز). | دستگاه | 31591000000
نیرو | پست‌های انتقال و فوق توزیع نیروی برق | فصل پنجم. کلید‌ قدرت | 050204 | کلید قدرت سه‌فاز ۲۳۰ کیلوولت، با قدرت قطع ۴۰ کیلوآمپر (تک مکانیزم، عملکرد سه‌فاز). | دستگاه | 27032000000
نیرو | پست‌های انتقال و فوق توزیع نیروی برق | فصل پنجم. کلید‌ قدرت | 050301 | کلید قدرت سه‌فاز ۱۳۲ کیلوولت، با قدرت قطع ۴۰ کیلوآمپر. | دستگاه | 17945000000
نیرو | پست‌های انتقال و فوق توزیع نیروی برق | فصل پنجم. کلید‌ قدرت | 050401 | کلید قدرت سه‌فاز ۶۳ کیلوولت، با قدرت قطع ۴۰ کیلوآمپر. | دستگاه | 17279000000
نیرو | پست‌های انتقال و فوق توزیع نیروی برق | فصل پنجم. کلید‌ قدرت | 050402 | کلید قدرت سه‌فاز ۶۳ کیلوولت، با قدرت قطع ۳۱٫۵ کیلوآمپر. | دستگاه | 9859000000
نیرو | پست‌های انتقال و فوق توزیع نیروی برق | فصل پنجم. کلید‌ قدرت | 050501 | کلید قدرت بیرونی سه‌فاز ۳۳ کیلولت، ۲۵۰۰ آمپر، با قدرت قطع ۳۱٫۵ کیلوآمپر. | دستگاه
نیرو | پست‌های انتقال و فوق توزیع نیروی برق | فصل پنجم. کلید‌ قدرت | 050502 | کلید قدرت بیرونی سه‌فاز ۳۳ کیلولت، تا ۲۰۰۰ آمپر، با قدرت قطع ۲۵ کیلوآمپر. | دستگاه | 6259000000
نیرو | پست‌های انتقال و فوق توزیع نیروی برق | فصل پنجم. کلید‌ قدرت | 050601 | کلید قدرت بیرونی سه‌فاز ۲۰ کیلولت، ۲۵۰۰ آمپر، با قدرت قطع ۳۱٫۵ کیلوآمپر. | دستگاه
نیرو | پست‌های انتقال و فوق توزیع نیروی برق | فصل پنجم. کلید‌ قدرت | 050602 | کلید قدرت بیرونی سه‌فاز ۲۰ کیلولت، تا ۲۰۰۰ آمپر، با قدرت قطع ۲۵ کیلوآمپر. | دستگاه | 6259000000
نیرو | پست‌های انتقال و فوق توزیع نیروی برق | فصل پنجم. کلید‌ قدرت | 050702 | کلید سه‌‌فاز کشویی با عایق گازی ۳۳ کیلوولت، ۱۲۵۰ آمپر، ۲۵ کیلوآمپر. | دستگاه | 2701000000
نیرو | پست‌های انتقال و فوق توزیع نیروی برق | فصل پنجم. کلید‌ قدرت | 050703 | کلید سه‌‌فاز کشویی با عایق گازی ۳۳ کیلوولت، ۱۶۰۰ آمپر، ۲۵ کیلوآمپر. | دستگاه | 3350000000
نیرو | پست‌های انتقال و فوق توزیع نیروی برق | فصل پنجم. کلید‌ قدرت | 050704 | کلید سه‌‌فاز کشویی با عایق گازی ۳۳ کیلوولت، ۲۰۰۰ آمپر، ۲۵ کیلوآمپر. | دستگاه | 3440000000
نیرو | پست‌های انتقال و فوق توزیع نیروی برق | فصل پنجم. کلید‌ قدرت | 050802 | کلید سه‌‌فاز کشویی با عایق گازی ۲۰ کیلوولت، ۱۲۵۰ آمپر، ۲۵ کیلوآمپر. | دستگاه | 2149000000
نیرو | پست‌های انتقال و فوق توزیع نیروی برق | فصل پنجم. کلید‌ قدرت | 050803 | کلید سه‌‌فاز کشویی با عایق گازی ۲۰کیلوولت، ۱۶۰۰ آمپر، ۲۵ کیلوآمپر. | دستگاه | 3043000000
نیرو | پست‌های انتقال و فوق توزیع نیروی برق | فصل پنجم. کلید‌ قدرت | 050804 | کلید سه‌‌فاز کشویی با عایق گازی ۲۰ کیلوولت، ۲۰۰۰ آمپر، ۲۵ کیلوآمپر. | دستگاه | 3046000000
نیرو | پست‌های انتقال و فوق توزیع نیروی برق | فصل پنجم. کلید‌ قدرت | 050901 | کلید سه‌‌فاز کشویی خلا ۳۳ کیلوولت، ۲۵۰۰ آمپر، ۳۱٫۵ کیلوآمپر. | دستگاه | 6714000000
نیرو | پست‌های انتقال و فوق توزیع نیروی برق | فصل پنجم. کلید‌ قدرت | 050903 | کلید سه‌‌فاز کشویی خلا ۳۳ کیلوولت، ۲۰۰۰ آمپر، ۳۱٫۵ کیلوآمپر. | دستگاه | 6446000000
نیرو | پست‌های انتقال و فوق توزیع نیروی برق | فصل پنجم. کلید‌ قدرت | 050905 | کلید سه‌‌فاز کشویی خلا ۳۳ کیلوولت، ۱۶۰۰ آمپر، ۳۱٫۵ کیلوآمپر. | دستگاه | 5326000000
نیرو | پست‌های انتقال و فوق توزیع نیروی برق | فصل پنجم. کلید‌ قدرت | 050907 | کلید سه‌‌فاز کشویی خلا ۳۳ کیلوولت، ۱۲۵۰ آمپر، ۳۱٫۵ کیلوآمپر. | دستگاه | 5284000000
نیرو | پست‌های انتقال و فوق توزیع نیروی برق | فصل پنجم. کلید‌ قدرت | 050909 | کلید سه‌‌فاز کشویی خلا ۳۳ کیلوولت، ۲۵۰۰ آمپر، ۲۵ کیلوآمپر. | دستگاه | 6422000000
نیرو | پست‌های انتقال و فوق توزیع نیروی برق | فصل پنجم. کلید‌ قدرت | 050911 | کلید سه‌‌فاز کشویی خلا ۳۳ کیلوولت، ۲۰۰۰ آمپر، ۲۵ کیلوآمپر. | دستگاه | 6199000000
نیرو | پست‌های انتقال و فوق توزیع نیروی برق | فصل پنجم. کلید‌ قدرت | 050913 | کلید سه‌‌فاز کشویی خلا ۳۳ کیلوولت، ۱۶۰۰ آمپر، ۲۵ کیلوآمپر. | دستگاه | 5284000000
نیرو | پست‌های انتقال و فوق توزیع نیروی برق | فصل پنجم. کلید‌ قدرت | 050915 | کلید سه‌‌فاز کشویی خلا ۳۳ کیلوولت، ۱۲۵۰ آمپر،۲۵ کیلوآمپر. | دستگاه | 5073000000
نیرو | پست‌های انتقال و فوق توزیع نیروی برق | فصل پنجم. کلید‌ قدرت | 051001 | کلید سه‌‌فاز کشویی خلا ۲۰ کیلوولت، ۲۵۰۰ آمپر، ۳۱٫۵ کیلوآمپر. | دستگاه | 5123000000
نیرو | پست‌های انتقال و فوق توزیع نیروی برق | فصل پنجم. کلید‌ قدرت | 051002 | کلید سه‌‌فاز کشویی خلا ۲۰ کیلوولت، ۲۰۰۰ آمپر، ۳۱٫۵ کیلوآمپر. | دستگاه | 4221000000
نیرو | پست‌های انتقال و فوق توزیع نیروی برق | فصل پنجم. کلید‌ قدرت | 051003 | کلید سه‌‌فاز کشویی، خلا ۲۰ کیلوولت، ۱۶۰۰ آمپر، ۳۱٫۵ کیلوآمپر. | دستگاه | 3187000000
نیرو | پست‌های انتقال و فوق توزیع نیروی برق | فصل پنجم. کلید‌ قدرت | 051005 | کلید سه‌‌فاز کشویی خلا ۲۰ کیلوولت، ۲۵۰۰ آمپر، ۲۵کیلوآمپر. | دستگاه | 4355000000
نیرو | پست‌های انتقال و فوق توزیع نیروی برق | فصل پنجم. کلید‌ قدرت | 051006 | کلید سه‌‌فاز کشویی خلا ۲۰ کیلوولت، ۲۰۰۰ آمپر، ۲۵کیلوآمپر. | دستگاه | 4039000000
نیرو | پست‌های انتقال و فوق توزیع نیروی برق | فصل پنجم. کلید‌ قدرت | 051007 | کلید سه‌‌فاز کشویی خلا ۲۰ کیلوولت، ۱۶۰۰ آمپر، ۲۵کیلوآمپر. | دستگاه | 2977000000
نیرو | پست‌های انتقال و فوق توزیع نیروی برق | فصل پنجم. کلید‌ قدرت | 051008 | کلید سه‌‌فاز کشویی خلا ۲۰ کیلوولت، ۱۲۵۰ آمپر، ۲۵کیلوآمپر. | دستگاه | 2326000000
نیرو | پست‌های انتقال و فوق توزیع نیروی برق | فصل پنجم. کلید‌ قدرت | 051101 | سوییچ خازنی ۲۴ کیلوولت و ۲۰۰ آمپر. | دستگاه
نیرو | پست‌های انتقال و فوق توزیع نیروی برق | فصل پنجم. کلید‌ قدرت | 051102 | سوییچ خازنی ۳۶ کیلوولت و ۲۰۰ آمپر. | دستگاه
نیرو | پست‌های انتقال و فوق توزیع نیروی برق | فصل ششم. سکسیونر و تیغه زمین | 060101 | سکسیونر سه‌فاز ۴۰۰ کیلوولت، ۳۱۵۰ آمپر، ۵۰ کیلوآمپر با مکانیزم فرمان موتوری. | دستگاه | 15629000000
نیرو | پست‌های انتقال و فوق توزیع نیروی برق | فصل ششم. سکسیونر و تیغه زمین | 060105 | سکسیونر سه‌فاز ۴۰۰ کیلوولت، ۴۰۰۰ آمپر، ۵۰ کیلوآمپر با مکانیزم فرمان موتوری. | دستگاه | 17505000000
نیرو | پست‌های انتقال و فوق توزیع نیروی برق | فصل ششم. سکسیونر و تیغه زمین | 060201 | سکسیونر سه‌فاز ۲۳۰ کیلوولت، ۳۱۵۰ آمپر، ۵۰ کیلوآمپر با مکانیزم فرمان موتوری. | دستگاه | 8767000000
نیرو | پست‌های انتقال و فوق توزیع نیروی برق | فصل ششم. سکسیونر و تیغه زمین | 060202 | کرونا رینگ اضافی برای تیغه نری سکسیونر ۲۳۰ کیلوولت . | عدد | 171000000
نیرو | پست‌های انتقال و فوق توزیع نیروی برق | فصل ششم. سکسیونر و تیغه زمین | 060205 | سکسیونر سه‌فاز ۲۳۰ کیلوولت، ۴۰۰۰ آمپر، ۵۰ کیلوآمپر با مکانیزم فرمان موتوری. | عدد | 9820000000
نیرو | پست‌های انتقال و فوق توزیع نیروی برق | فصل ششم. سکسیونر و تیغه زمین | 060301 | سکسیونر سه‌فاز ۱۳۲ کیلوولت‌ بیشتر از ۱۶۰۰ تا ۳۱۵۰ آمپر‌ و تا ۵۰ کیلوآمپر‌ با مکانیزم فرمان موتوری. | دستگاه | 6884000000
نیرو | پست‌های انتقال و فوق توزیع نیروی برق | فصل ششم. سکسیونر و تیغه زمین | 060302 | سکسیونر سه‌فاز ۱۳۲ کیلوولت‌ بیشتراز ۱۲۵۰ تا ۱۶۰۰ آمپر‌ و تا ۴۰ کیلوآمپر‌ با مکانیزم فرمان موتوری. | دستگاه | 5546000000
نیرو | پست‌های انتقال و فوق توزیع نیروی برق | فصل ششم. سکسیونر و تیغه زمین | 060303 | سکسیونر سه‌فاز ۱۳۲ کیلوولت‌ ۱۲۵۰ آمپر‌ ۳۱٫۵ کیلوآمپر‌ با مکانیزم فرمان موتوری. | دستگاه | 5146000000
نیرو | پست‌های انتقال و فوق توزیع نیروی برق | فصل ششم. سکسیونر و تیغه زمین | 060305 | سکسیونر سه‌فاز ۱۳۲ کیلوولت‌ ۴۰۰۰ آمپر‌ ۵۰ کیلوآمپر‌ با مکانیزم فرمان موتوری. | دستگاه | 7709000000
نیرو | پست‌های انتقال و فوق توزیع نیروی برق | فصل ششم. سکسیونر و تیغه زمین | 060315 | کاهش بها به ردیف‌های ۰۶۰۳۰۱ تا ۰۶۰۳۰۵ برای تبدیل مکانیزم فرمان موتوری به دستی. | دستگاه | 176000000
نیرو | پست‌های انتقال و فوق توزیع نیروی برق | فصل ششم. سکسیونر و تیغه زمین | 060401 | سکسیونر سه‌فاز ۶۳ کیلوولت‌ ۳۱۵۰ آمپر‌ ۴۰ کیلوآمپر‌ با مکانیزم فرمان موتوری. | دستگاه | 5178000000
نیرو | پست‌های انتقال و فوق توزیع نیروی برق | فصل ششم. سکسیونر و تیغه زمین | 060402 | سکسیونر سه‌فاز ۶۳ کیلوولت‌ ۱۶۰۰ آمپر‌ ۴۰ کیلوآمپر‌ با مکانیزم فرمان موتوری. | دستگاه | 4069000000
نیرو | پست‌های انتقال و فوق توزیع نیروی برق | فصل ششم. سکسیونر و تیغه زمین | 060403 | سکسیونر سه‌فاز۶۳ کیلوولت‌ ۱۲۵۰ آمپر‌ ۳۱٫۵ کیلوآمپر‌ با مکانیزم فرمان موتوری. | دستگاه | 3862000000
نیرو | پست‌های انتقال و فوق توزیع نیروی برق | فصل ششم. سکسیونر و تیغه زمین | 060410 | کاهش بها به ردیف‌های ۰۶۰۴۰۱ تا ۰۶۰۴۰۳ برای تبدیل مکانیزم فرمان موتوری به دستی. | دستگاه | 176000000
نیرو | پست‌های انتقال و فوق توزیع نیروی برق | فصل ششم. سکسیونر و تیغه زمین | 060501 | سکسیونر سه‌فاز فشار متوسط‌ تا ۳۶ کیلوولت تا ۳۱۵۰ آمپر، با مکانیزم فرمان موتوری نوع افقی (HCB). | دستگاه | 4964000000
نیرو | پست‌های انتقال و فوق توزیع نیروی برق | فصل ششم. سکسیونر و تیغه زمین | 060502 | سکسیونر سه‌فاز فشار متوسط‌ تا ۳۶ کیلوولت تا ۳۱۵۰ آمپر، با مکانیزم فرمان دستی نوع افقی (HCB) . | دستگاه | 4488000000
نیرو | پست‌های انتقال و فوق توزیع نیروی برق | فصل ششم. سکسیونر و تیغه زمین | 060503 | سکسیونر سه‌فاز فشار متوسط‌ تا ۳۶ کیلوولت تا ۲۰۰۰ آمپر، با مکانیزم فرمان موتوری نوع عمودی (Vertical). | دستگاه | 2271000000
نیرو | پست‌های انتقال و فوق توزیع نیروی برق | فصل ششم. سکسیونر و تیغه زمین | 060504 | سکسیونر سه‌فاز فشار متوسط‌ تا ۳۶ کیلوولت تا ۲۰۰۰ آمپر، با مکانیزم فرمان دستی نوع عمودی (Vertical) . | دستگاه | 1717000000
نیرو | پست‌های انتقال و فوق توزیع نیروی برق | فصل ششم. سکسیونر و تیغه زمین | 060601 | سکسیونر سه‌فاز، ۴۰۰ کیلوولت، ۳۱۵۰ آمپر ۵۰ کیلوآمپر، با تیغه اتصال زمین، ۵۰ کیلوآمپر، با مکانیزم فرمان موتوری برای تیغه اصلی و تیغه زمین. | دستگاه | 20159000000
نیرو | پست‌های انتقال و فوق توزیع نیروی برق | فصل ششم. سکسیونر و تیغه زمین | 060605 | سکسیونر سه‌فاز، ۴۰۰ کیلوولت، ۴۰۰۰ آمپر ۵۰ کیلوآمپر، با تیغه اتصال زمین، ۵۰ کیلوآمپر، با مکانیزم فرمان موتوری برای تیغه اصلی و تیغه زمین. | دستگاه | 21569000000
نیرو | پست‌های انتقال و فوق توزیع نیروی برق | فصل ششم. سکسیونر و تیغه زمین | 060701 | سکسیونر سه‌فاز ۲۳۰ کیلوولت، ۳۱۵۰ آمپر ۵۰ کیلوآمپر، با تیغه اتصال زمین، ۴۰ کیلوآمپر، با مکانیزم فرمان موتوری برای تیغه اصلی و تیغه زمین. | دستگاه | 11345000000
نیرو | پست‌های انتقال و فوق توزیع نیروی برق | فصل ششم. سکسیونر و تیغه زمین | 060705 | سکسیونر سه‌فاز ۲۳۰ کیلوولت، ۴۰۰۰ آمپر ۵۰ کیلوآمپر، با تیغه اتصال زمین، ۴۰ کیلوآمپر، با مکانیزم فرمان موتوری برای تیغه اصلی و تیغه زمین. | دستگاه | 12139000000
نیرو | پست‌های انتقال و فوق توزیع نیروی برق | فصل ششم. سکسیونر و تیغه زمین | 060801 | سکسیونر سه‌فاز ۱۳۲ کیلوولت‌، ۳۱۵۰ آمپر‌، ۵۰ کیلوآمپر، با تیغه اتصال زمین، ۴۰ کیلوآمپر، با مکانیزم فرمان موتوری برای تیغه اصلی و تیغه زمین. | دستگاه | 8229000000
نیرو | پست‌های انتقال و فوق توزیع نیروی برق | فصل ششم. سکسیونر و تیغه زمین | 060802 | سکسیونر سه‌فاز ۱۳۲ کیلوولت‌، ۱۶۰۰ آمپر‌، ۴۰کیلوآمپر، با تیغه اتصال زمین، ۴۰ کیلوآمپر، با مکانیزم فرمان موتوری برای تیغه اصلی و تیغه زمین. | دستگاه | 7103000000
نیرو | پست‌های انتقال و فوق توزیع نیروی برق | فصل ششم. سکسیونر و تیغه زمین | 060803 | سکسیونر سه‌فاز ۱۳۲ کیلوولت‌، ۱۲۵۰ آمپر‌، ۳۱٫۵ کیلوآمپر، با تیغه اتصال زمین، ۳۱٫۵ کیلوآمپر، با مکانیزم فرمان موتوری برای تیغه اصلی و تیغه زمین. | دستگاه | 6797000000
نیرو | پست‌های انتقال و فوق توزیع نیروی برق | فصل ششم. سکسیونر و تیغه زمین | 060804 | سکسیونر سه‌فاز ۱۳۲ کیلوولت‌، ۳۱۵۰ آمپر‌، ۵۰ کیلوآمپر، با تیغه اتصال زمین، ۴۰ کیلوآمپر، با مکانیزم فرمان موتوری برای تیغه اصلی و مکانیزم دستی تیغه زمین. | دستگاه | 7635000000
نیرو | پست‌های انتقال و فوق توزیع نیروی برق | فصل ششم. سکسیونر و تیغه زمین | 060805 | سکسیونر سه‌فاز ۱۳۲ کیلوولت‌، ۱۶۰۰ آمپر‌، ۴۰کیلوآمپر، با تیغه اتصال زمین، ۴۰ کیلوآمپر، با مکانیزم فرمان موتوری برای تیغه اصلی و مکانیزم دستی تیغه زمین. | دستگاه | 6975000000
نیرو | پست‌های انتقال و فوق توزیع نیروی برق | فصل ششم. سکسیونر و تیغه زمین | 060806 | سکسیونر سه‌فاز ۱۳۲ کیلوولت‌، ۱۲۵۰ آمپر‌، ۳۱٫۵ کیلوآمپر‌، با تیغه اتصال زمین، ۳۱٫۵ کیلوآمپر، با مکانیزم فرمان موتوری برای تیغه اصلی و مکانیزم دستی تیغه زمین. | دستگاه | 6255000000
نیرو | پست‌های انتقال و فوق توزیع نیروی برق | فصل ششم. سکسیونر و تیغه زمین | 060810 | سکسیونر سه‌فاز ۱۳۲ کیلوولت‌، ۴۰۰۰ آمپر‌، ۵۰ کیلوآمپر، با تیغه اتصال زمین، ۴۰ کیلوآمپر، با مکانیزم فرمان موتوری برای تیغه اصلی و تیغه زمین. | دستگاه | 8754000000
نیرو | پست‌های انتقال و فوق توزیع نیروی برق | فصل ششم. سکسیونر و تیغه زمین | 060815 | کاهش‌بها به ردیف‌های ۰۶۰۸۰۱ تا ۰۶۰۸۱۰ برای تبدیل مکانیزم فرمان موتوری به دستی. | دستگاه | 176000000
نیرو | پست‌های انتقال و فوق توزیع نیروی برق | فصل ششم. سکسیونر و تیغه زمین | 060901 | سکسیونر سه‌فاز ۶۳ کیلوولت‌، ۳۱۵۰ آمپر‌، ۴۰ کیلوآمپر، با تیغه اتصال زمین ۴۰ کیلوآمپر، با مکانیزم فرمان موتوری برای تیغه اصلی و تیغه زمین. | دستگاه | 7248000000
نیرو | پست‌های انتقال و فوق توزیع نیروی برق | فصل ششم. سکسیونر و تیغه زمین | 060902 | سکسیونر سه‌فاز ۶۳ کیلوولت‌، ۱۶۰۰ آمپر، ‌۴۰ کیلوآمپر، با تیغه اتصال زمین ۴۰ کیلوآمپر، با مکانیزم فرمان موتوری برای تیغه اصلی و تیغه زمین. | دستگاه | 6069000000
نیرو | پست‌های انتقال و فوق توزیع نیروی برق | فصل ششم. سکسیونر و تیغه زمین | 060903 | سکسیونر سه‌فاز ۶۳ کیلوولت، ۱۲۵۰ آمپر، ۳۱٫۵ کیلوآمپر، با تیغه اتصال زمین، ۳۱٫۵ کیلوآمپر، با مکانیزم فرمان موتوری برای تیغه اصلی و تیغه زمین. | دستگاه | 5935000000
نیرو | پست‌های انتقال و فوق توزیع نیروی برق | فصل ششم. سکسیونر و تیغه زمین | 060904 | سکسیونر سه‌فاز ۶۳ کیلوولت، ۳۱۵۰ آمپر، ۴۰ کیلوآمپر، با تیغه اتصال زمین ۴۰ کیلوآمپر، با مکانیزم فرمان موتوری تیغه اصلی و مکانیزم دستی تیغه زمین. | دستگاه | 6910000000
نیرو | پست‌های انتقال و فوق توزیع نیروی برق | فصل ششم. سکسیونر و تیغه زمین | 060905 | سکسیونر سه‌فاز ۶۳ کیلوولت، ۱۶۰۰ آمپر، ۴۰ کیلوآمپر، با تیغه اتصال زمین ۴۰ کیلوآمپر، با مکانیزم فرمان موتوری تیغه اصلی و مکانیزم دستی تیغه زمین. | دستگاه | 5658000000
نیرو | پست‌های انتقال و فوق توزیع نیروی برق | فصل ششم. سکسیونر و تیغه زمین | 060906 | سکسیونر سه‌فاز ۶۳ کیلوولت، ۱۲۵۰ آمپر، ۳۱٫۵ کیلوآمپر، با تیغه اتصال زمین ۳۱٫۵ کیلوآمپر، با مکانیزم فرمان موتوری تیغه اصلی و مکانیزم دستی تیغه زمین. | دستگاه | 5236000000
نیرو | پست‌های انتقال و فوق توزیع نیروی برق | فصل ششم. سکسیونر و تیغه زمین | 060911 | کاهش‌بها به ردیف‌های ۰۶۰۹۰۱ تا ۰۶۰۹۰۶ برای تبدیل مکانیزم فرمان موتوری به دستی. | دستگاه | 176000000
نیرو | پست‌های انتقال و فوق توزیع نیروی برق | فصل ششم. سکسیونر و تیغه زمین | 061001 | سکسیونر بیرونی سه‌فاز فشار متوسط‌ تا ۳۶ کیلوولت بیشتر از ۲۰۰۰ تا ۳۱۵۰ آمپر، با تیغه اتصال زمین، با مکانیزم فرمان موتوری تیغه اصلی و تیغه زمین، نوع افقی (HCB). | دستگاه | 7032000000
نیرو | پست‌های انتقال و فوق توزیع نیروی برق | فصل ششم. سکسیونر و تیغه زمین | 061002 | سکسیونر بیرونی سه‌فاز فشار متوسط‌ تا ۳۶ کیلوولت بیشتر از ۲۰۰۰ تا ۳۱۵۰ آمپر، با تیغه اتصال زمین، با مکانیزم فرمان موتوری تیغه اصلی و مکانیزم دستی تیغه زمین، نوع افقی (HCB). | دستگاه | 6695000000
نیرو | پست‌های انتقال و فوق توزیع نیروی برق | فصل ششم. سکسیونر و تیغه زمین | 061003 | سکسیونر بیرونی سه‌فاز فشار متوسط‌ تا ۳۶ کیلوولت بیشتر از ۲۰۰۰ تا ۳۱۵۰ آمپر، با تیغه اتصال زمین، با مکانیزم فرمان دستی تیغه اصلی و تیغه زمین، نوع افقی (HCB). | دستگاه | 5831000000
نیرو | پست‌های انتقال و فوق توزیع نیروی برق | فصل ششم. سکسیونر و تیغه زمین | 061004 | سکسیونر بیرونی سه‌فاز فشار متوسط‌ تا ۳۶ کیلوولت تا ۲۰۰۰ آمپر، با تیغه اتصال زمین، با مکانیزم فرمان موتوری تیغه اصلی و تیغه زمین، نوع عمودی (Vertical). | دستگاه | 3716000000
نیرو | پست‌های انتقال و فوق توزیع نیروی برق | فصل ششم. سکسیونر و تیغه زمین | 061005 | سکسیونر بیرونی سه‌فاز فشار متوسط‌ تا ۳۶ کیلوولت تا ۲۰۰۰ آمپر، با تیغه اتصال زمین، با مکانیزم فرمان موتوری تیغه اصلی و مکانیزم دستی تیغه زمین، نوع عمودی (Vertical). | دستگاه | 2703000000
نیرو | پست‌های انتقال و فوق توزیع نیروی برق | فصل ششم. سکسیونر و تیغه زمین | 061006 | سکسیونر بیرونی سه‌فاز فشار متوسط‌ تا ۳۶ کیلوولت تا ۲۰۰۰ آمپر، با تیغه اتصال زمین، با مکانیزم فرمان دستی تیغه اصلی و تیغه زمین، نوع عمودی (Vertical). | دستگاه | 2324000000
نیرو | پست‌های انتقال و فوق توزیع نیروی برق | فصل ششم. سکسیونر و تیغه زمین | 061101 | سکسیونر پانتوگراف تک‌فاز، ۴۰۰ کیلوولت، ۵۰ کیلوآمپر، ۳۱۵۰ آمپر، با مکانیزم فرمان موتوری. | دستگاه | 5918000000
نیرو | پست‌های انتقال و فوق توزیع نیروی برق | فصل ششم. سکسیونر و تیغه زمین | 061102 | سکسیونر پانتوگراف تک‌فاز، ۲۳۰ کیلوولت،۴۰ کیلوآمپر، ۳۱۵۰ آمپر، با مکانیزم فرمان موتوری. | دستگاه | 4661000000
نیرو | پست‌های انتقال و فوق توزیع نیروی برق | فصل ششم. سکسیونر و تیغه زمین | 061103 | سکسیونر پانتوگراف تک‌فاز ۱۳۲ کیلوولت، ۳۱۵۰ آمپر، ۴۰ کیلوآمپر، با مکانیزم فرمان موتوری. | دستگاه | 3881000000
نیرو | پست‌های انتقال و فوق توزیع نیروی برق | فصل ششم. سکسیونر و تیغه زمین | 061104 | سکسیونر پانتوگراف تک‌فاز ۶۳ کیلوولت، ۳۱۵۰ آمپر، ۴۰ کیلوآمپر، با مکانیزم فرمان موتوری. | دستگاه | 3175000000
نیرو | پست‌های انتقال و فوق توزیع نیروی برق | فصل ششم. سکسیونر و تیغه زمین | 061201 | سکسیونر پانتوگراف تک‌فاز، ۴۰۰ کیلوولت، ۵۰ کیلوآمپر، ۳۱۵۰ آمپر، با مکانیزم فرمان موتوری، با تیغه زمین. | دستگاه | 7207000000
نیرو | پست‌های انتقال و فوق توزیع نیروی برق | فصل ششم. سکسیونر و تیغه زمین | 061202 | سکسیونر پانتوگراف تک‌فاز، ۲۳۰ کیلوولت، ۴۰ کیلوآمپر، ۳۱۵۰ آمپر، با مکانیزم فرمان موتوری، با تیغه زمین. | دستگاه | 6669000000
نیرو | پست‌های انتقال و فوق توزیع نیروی برق | فصل ششم. سکسیونر و تیغه زمین | 061203 | سکسیونر پانتوگراف تک‌فاز ۱۳۲ کیلوولت، ۳۱۵۰ آمپر، ۴۰ کیلوآمپر، با مکانیزم فرمان موتوری، با تیغه زمین. | دستگاه | 5441000000
نیرو | پست‌های انتقال و فوق توزیع نیروی برق | فصل ششم. سکسیونر و تیغه زمین | 061204 | سکسیونر پانتوگراف تک‌فاز ۶۳ کیلوولت، ۳۱۵۰ آمپر، ۴۰ کیلوآمپر، با مکانیزم فرمان موتوری، با تیغه زمین. | دستگاه | 5029000000
نیرو | پست‌های انتقال و فوق توزیع نیروی برق | فصل هفتم. ترانس‌ جریان | 070101 | ترانس جریان ۴۰۰ کیلوولت، جریان نامی ۲۰۰۰ آمپر تا ۲۵۰۰ آمپر، ۷ هسته‌ای نوع اول. | دستگاه | 24711480000
نیرو | پست‌های انتقال و فوق توزیع نیروی برق | فصل هفتم. ترانس‌ جریان | 070102 | ترانس جریان ۴۰۰ کیلوولت، جریان نامی ۲۰۰۰ آمپر تا ۲۵۰۰ آمپر، ۷ هسته‌ای نوع دوم. | دستگاه | 27285660000
نیرو | پست‌های انتقال و فوق توزیع نیروی برق | فصل هفتم. ترانس‌ جریان | 070103 | ترانس جریان ۴۰۰ کیلوولت، جریان نامی کمتر از ۲۰۰۰ آمپر، ۷ هسته‌ای نوع اول. | دستگاه | 23255100000
نیرو | پست‌های انتقال و فوق توزیع نیروی برق | فصل هفتم. ترانس‌ جریان | 070104 | ترانس جریان ۴۰۰ کیلوولت، جریان نامی کمتر از ۲۰۰۰ آمپر، ۷ هسته‌ای نوع دوم. | دستگاه | 25704540000
نیرو | پست‌های انتقال و فوق توزیع نیروی برق | فصل هفتم. ترانس‌ جریان | 070105 | ترانس جریان ۴۰۰ کیلوولت، جریان نامی ۲۰۰۰ آمپر تا ۲۵۰۰ آمپر، ۶ هسته‌ای نوع اول. | دستگاه | 24314580000
نیرو | پست‌های انتقال و فوق توزیع نیروی برق | فصل هفتم. ترانس‌ جریان | 070106 | ترانس جریان ۴۰۰ کیلوولت، جریان نامی ۲۰۰۰ آمپر تا ۲۵۰۰ آمپر، ۶ هسته‌ای نوع دوم. | دستگاه | 23517540000
نیرو | پست‌های انتقال و فوق توزیع نیروی برق | فصل هفتم. ترانس‌ جریان | 070107 | ترانس جریان ۴۰۰ کیلوولت، جریان نامی ۲۰۰۰ آمپر تا ۲۵۰۰ آمپر، ۶ هسته‌ای نوع سوم. | دستگاه | 26888760000
نیرو | پست‌های انتقال و فوق توزیع نیروی برق | فصل هفتم. ترانس‌ جریان | 070108 | ترانس جریان ۴۰۰ کیلوولت، جریان نامی کمتر از ۲۰۰۰ آمپر، ۶ هسته‌ای نوع اول. | دستگاه | 22876020000
نیرو | پست‌های انتقال و فوق توزیع نیروی برق | فصل هفتم. ترانس‌ جریان | 070109 | ترانس جریان ۴۰۰ کیلوولت، جریان نامی کمتر از ۲۰۰۰ آمپر، ۶ هسته‌ای نوع دوم. | دستگاه | 22117860000
نیرو | پست‌های انتقال و فوق توزیع نیروی برق | فصل هفتم. ترانس‌ جریان | 070110 | ترانس جریان ۴۰۰ کیلوولت، جریان نامی کمتر از ۲۰۰۰ آمپر، ۶ هسته‌ای نوع سوم. | دستگاه | 25325460000
نیرو | پست‌های انتقال و فوق توزیع نیروی برق | فصل هفتم. ترانس‌ جریان | 070111 | ترانس جریان ۴۰۰ کیلوولت، جریان نامی ۲۰۰۰ آمپر تا ۲۵۰۰ آمپر، ۴ هسته‌ای نوع اول. | دستگاه | 23517540000
نیرو | پست‌های انتقال و فوق توزیع نیروی برق | فصل هفتم. ترانس‌ جریان | 070112 | ترانس جریان ۴۰۰ کیلوولت، جریان نامی ۲۰۰۰ آمپر تا ۲۵۰۰ آمپر، ۴ هسته‌ای نوع دوم. | دستگاه | 22723740000
نیرو | پست‌های انتقال و فوق توزیع نیروی برق | فصل هفتم. ترانس‌ جریان | 070113 | ترانس جریان ۴۰۰ کیلوولت، جریان نامی کمتر از ۲۰۰۰ آمپر، ۴ هسته‌ای نوع اول. | دستگاه | 22117860000
نیرو | پست‌های انتقال و فوق توزیع نیروی برق | فصل هفتم. ترانس‌ جریان | 070114 | ترانس جریان ۴۰۰ کیلوولت، جریان نامی کمتر از ۲۰۰۰ آمپر، ۴ هسته‌ای نوع دوم. | دستگاه | 21361320000
نیرو | پست‌های انتقال و فوق توزیع نیروی برق | فصل هفتم. ترانس‌ جریان | 070115 | ترانس جریان ۴۰۰ کیلوولت، جریان نامی بیشتر از ۲۵۰۰ تا ۳۰۰۰ آمپر، ۷ هسته‌ای نوع اول. | دستگاه | 29900340000
نیرو | پست‌های انتقال و فوق توزیع نیروی برق | فصل هفتم. ترانس‌ جریان | 070116 | ترانس جریان ۴۰۰ کیلوولت، جریان نامی بیشتر از ۲۵۰۰ تا ۳۰۰۰ آمپر، ۷ هسته‌ای نوع دوم. | دستگاه | 33015600000
نیرو | پست‌های انتقال و فوق توزیع نیروی برق | فصل هفتم. ترانس‌ جریان | 070117 | ترانس جریان ۴۰۰ کیلوولت، جریان نامی بیشتر از ۲۵۰۰ تا ۳۰۰۰ آمپر،۶ هسته‌‌ای نوع اول. | دستگاه | 29420820000
نیرو | پست‌های انتقال و فوق توزیع نیروی برق | فصل هفتم. ترانس‌ جریان | 070118 | ترانس جریان ۴۰۰ کیلوولت، جریان نامی بیشتر از ۲۵۰۰ تا ۳۰۰۰ آمپر،۶ هسته‌‌ای نوع دوم. | دستگاه | 28455300000
نیرو | پست‌های انتقال و فوق توزیع نیروی برق | فصل هفتم. ترانس‌ جریان | 070119 | ترانس جریان ۴۰۰ کیلوولت، جریان نامی بیشتر از ۲۵۰۰ تا ۳۰۰۰ آمپر،۶ هسته‌‌ای نوع سوم. | دستگاه | 32536080000
نیرو | پست‌های انتقال و فوق توزیع نیروی برق | فصل هفتم. ترانس‌ جریان | 070120 | ترانس جریان ۴۰۰ کیلوولت، جریان نامی بیشتر از ۲۵۰۰ تا ۳۰۰۰ آمپر،۴ هسته‌‌ای نوع اول. | دستگاه | 28455300000
نیرو | پست‌های انتقال و فوق توزیع نیروی برق | فصل هفتم. ترانس‌ جریان | 070121 | ترانس جریان ۴۰۰ کیلوولت، جریان نامی بیشتر از ۲۵۰۰ تا ۳۰۰۰ آمپر،۴ هسته‌‌ای نوع دوم. | دستگاه | 27496260000
نیرو | پست‌های انتقال و فوق توزیع نیروی برق | فصل هفتم. ترانس‌ جریان | 070201 | ترانس جریان ۲۳۰ کیلوولت، جریان نامی بیشتر از ۱۶۰۰ تا ۲۵۰۰ آمپر ، ۷ هسته‌ای نوع اول. | دستگاه | 14413140000
نیرو | پست‌های انتقال و فوق توزیع نیروی برق | فصل هفتم. ترانس‌ جریان | 070202 | ترانس جریان ۲۳۰ کیلوولت، جریان نامی بیشتر از ۱۶۰۰ تا ۲۵۰۰ آمپر، ۷ هسته‌ای نوع دوم. | دستگاه | 15072480000
نیرو | پست‌های انتقال و فوق توزیع نیروی برق | فصل هفتم. ترانس‌ جریان | 070203 | ترانس جریان ۲۳۰ کیلوولت، جریان نامی کمتر از ۱۲۰۰ آمپر، ۷ هسته‌ای نوع اول. | دستگاه | 16417080000
نیرو | پست‌های انتقال و فوق توزیع نیروی برق | فصل هفتم. ترانس‌ جریان | 070204 | ترانس جریان ۲۳۰ کیلوولت، جریان نامی کمتر از ۱۲۰۰ آمپر، ۷ هسته‌ای نوع دوم. | دستگاه | 18497160000
نیرو | پست‌های انتقال و فوق توزیع نیروی برق | فصل هفتم. ترانس‌ جریان | 070205 | ترانس جریان ۲۳۰ کیلوولت، جریان نامی بیشتر از ۱۶۰۰ تا ۲۵۰۰ آمپر، ۶ هسته‌ای نوع اول. | دستگاه | 14079420000
نیرو | پست‌های انتقال و فوق توزیع نیروی برق | فصل هفتم. ترانس‌ جریان | 070206 | ترانس جریان ۲۳۰ کیلوولت، جریان نامی بیشتر از ۱۶۰۰ تا ۲۵۰۰ آمپر، ۶ هسته‌ای نوع دوم. | دستگاه | 12234240000
نیرو | پست‌های انتقال و فوق توزیع نیروی برق | فصل هفتم. ترانس‌ جریان | 070207 | ترانس جریان ۲۳۰ کیلوولت، جریان نامی بیشتر از ۱۶۰۰ تا ۲۵۰۰ آمپر، ۶ هسته‌ای نوع سوم. | دستگاه | 14742000000
نیرو | پست‌های انتقال و فوق توزیع نیروی برق | فصل هفتم. ترانس‌ جریان | 070208 | ترانس جریان ۲۳۰ کیلوولت، جریان نامی کمتر از ۱۲۰۰ آمپر، ۶ هسته‌ای نوع اول. | دستگاه | 15001200000
نیرو | پست‌های انتقال و فوق توزیع نیروی برق | فصل هفتم. ترانس‌ جریان | 070209 | ترانس جریان ۲۳۰ کیلوولت، جریان نامی کمتر از ۱۲۰۰ آمپر، ۶ هسته‌ای نوع دوم. | دستگاه | 11958840000
نیرو | پست‌های انتقال و فوق توزیع نیروی برق | فصل هفتم. ترانس‌ جریان | 070210 | ترانس جریان ۲۳۰ کیلوولت، جریان نامی کمتر از ۱۲۰۰ آمپر، ۶ هسته‌ای نوع سوم. | دستگاه | 18168300000
نیرو | پست‌های انتقال و فوق توزیع نیروی برق | فصل هفتم. ترانس‌ جریان | 070211 | ترانس جریان ۲۳۰ کیلوولت، جریان نامی بیشتر از ۱۶۰۰ تا ۲۵۰۰ آمپر، ۴ هسته‌ای نوع اول. | دستگاه | 12234240000
نیرو | پست‌های انتقال و فوق توزیع نیروی برق | فصل هفتم. ترانس‌ جریان | 070212 | ترانس جریان ۲۳۰ کیلوولت، جریان نامی بیشتر از ۱۶۰۰ تا ۲۵۰۰ آمپر، ۴ هسته‌ای نوع دوم. | دستگاه | 11574900000
نیرو | پست‌های انتقال و فوق توزیع نیروی برق | فصل هفتم. ترانس‌ جریان | 070213 | ترانس جریان ۲۳۰ کیلوولت، جریان نامی کمتر از ۱۲۰۰ آمپر، ۴ هسته‌ای نوع اول. | دستگاه | 14341860000
نیرو | پست‌های انتقال و فوق توزیع نیروی برق | فصل هفتم. ترانس‌ جریان | 070214 | ترانس جریان ۲۳۰ کیلوولت، جریان نامی کمتر از ۱۲۰۰ آمپر، ۴ هسته‌ای نوع دوم. | دستگاه | 11241180000
نیرو | پست‌های انتقال و فوق توزیع نیروی برق | فصل هفتم. ترانس‌ جریان | 070221 | ترانس جریان ۲۳۰ کیلوولت، جریان نامی بیشتر از ۲۵۰۰ تا ۳۰۰۰ آمپر و بیشتر، ۷ هسته‌ای نوع اول. | دستگاه | 18996120000
نیرو | پست‌های انتقال و فوق توزیع نیروی برق | فصل هفتم. ترانس‌ جریان | 070222 | ترانس جریان ۲۳۰ کیلوولت، جریان نامی بیشتر از ۲۵۰۰ تا ۳۰۰۰ آمپر، ۷ هسته‌ای نوع دوم. | دستگاه | 19655460000
نیرو | پست‌های انتقال و فوق توزیع نیروی برق | فصل هفتم. ترانس‌ جریان | 070223 | ترانس جریان ۲۳۰ کیلوولت، جریان نامی ۱۲۰۰ تا ۱۶۰۰ آمپر، ۷ هسته‌ای نوع اول. | دستگاه | 14079420000
نیرو | پست‌های انتقال و فوق توزیع نیروی برق | فصل هفتم. ترانس‌ جریان | 070224 | ترانس جریان ۲۳۰ کیلوولت، جریان نامی ۱۲۰۰ تا ۱۶۰۰ آمپر، ۷ هسته‌ای نوع دوم. | دستگاه | 16951680000
نیرو | پست‌های انتقال و فوق توزیع نیروی برق | فصل هفتم. ترانس‌ جریان | 070225 | ترانس جریان ۲۳۰ کیلوولت، جریان نامی بیشتر از ۲۵۰۰ تا ۳۰۰۰ آمپر، ۶ هسته‌ای نوع اول. | دستگاه | 18662400000
نیرو | پست‌های انتقال و فوق توزیع نیروی برق | فصل هفتم. ترانس‌ جریان | 070226 | ترانس جریان ۲۳۰ کیلوولت، جریان نامی بیشتر از ۲۵۰۰ تا ۳۰۰۰ آمپر ، ۶ هسته‌ای نوع دوم. | دستگاه | 18003060000
نیرو | پست‌های انتقال و فوق توزیع نیروی برق | فصل هفتم. ترانس‌ جریان | 070227 | ترانس جریان ۲۳۰ کیلوولت، جریان نامی بیشتر از ۲۵۰۰ تا ۳۰۰۰ آمپر، ۶ هسته‌ای نوع سوم. | دستگاه | 19326600000
نیرو | پست‌های انتقال و فوق توزیع نیروی برق | فصل هفتم. ترانس‌ جریان | 070228 | ترانس جریان ۲۳۰ کیلوولت، جریان نامی ۱۲۰۰ تا ۱۶۰۰ آمپر، ۶ هسته‌ای نوع اول. | دستگاه | 13748940000
نیرو | پست‌های انتقال و فوق توزیع نیروی برق | فصل هفتم. ترانس‌ جریان | 070229 | ترانس جریان ۲۳۰ کیلوولت، جریان نامی ۱۲۰۰ تا ۱۶۰۰ آمپر، ۶ هسته‌ای نوع دوم. | دستگاه | 11905380000
نیرو | پست‌های انتقال و فوق توزیع نیروی برق | فصل هفتم. ترانس‌ جریان | 070230 | ترانس جریان ۲۳۰ کیلوولت، جریان نامی ۱۲۰۰ تا ۱۶۰۰ آمپر، ۶ هسته‌ای نوع سوم. | دستگاه | 16572600000
نیرو | پست‌های انتقال و فوق توزیع نیروی برق | فصل هفتم. ترانس‌ جریان | 070231 | ترانس جریان ۲۳۰ کیلوولت، جریان نامی بیشتر از ۲۵۰۰ تا ۳۰۰۰ آمپر، ۴ هسته‌ای نوع اول. | دستگاه | 16684380000
نیرو | پست‌های انتقال و فوق توزیع نیروی برق | فصل هفتم. ترانس‌ جریان | 070232 | ترانس جریان ۲۳۰ کیلوولت، جریان نامی بیشتر از ۲۵۰۰ تا ۳۰۰۰ آمپر، ۴ هسته‌ای نوع دوم. | دستگاه | 16020180000
نیرو | پست‌های انتقال و فوق توزیع نیروی برق | فصل هفتم. ترانس‌ جریان | 070233 | ترانس جریان ۲۳۰ کیلوولت، جریان نامی ۱۲۰۰ تا ۱۶۰۰ آمپر، ۴ هسته‌ای نوع اول. | دستگاه | 11905380000
نیرو | پست‌های انتقال و فوق توزیع نیروی برق | فصل هفتم. ترانس‌ جریان | 070234 | ترانس جریان ۲۳۰ کیلوولت، جریان نامی ۱۲۰۰ تا ۱۶۰۰ آمپر، ۴ هسته‌ای نوع دوم. | دستگاه | 10222200000
نیرو | پست‌های انتقال و فوق توزیع نیروی برق | فصل هفتم. ترانس‌ جریان | 070235 | ترانس جریان ۲۳۰ کیلوولت، جریان نامی ۱۲۰۰ تا ۱۶۰۰ آمپر، ۴ هسته‌ای نوع دوم در صورت داشتن یک هسته حفاظتی با جریان بیشتر از ۱۶۰۰ آمپر. | دستگاه | 11297880000
نیرو | پست‌های انتقال و فوق توزیع نیروی برق | فصل هفتم. ترانس‌ جریان | 070236 | ترانس جریان ۲۳۰ کیلوولت، جریان نامی کمتر از ۱۲۰۰، ۴ هسته‌ای نوع دوم در صورت داشتن یک هسته حفاظتی با جریان بیشتر از ۱۶۰۰ آمپر. | دستگاه | 11234700000
نیرو | پست‌های انتقال و فوق توزیع نیروی برق | فصل هفتم. ترانس‌ جریان | 070301 | ترانس جریان ۱۳۲ کیلوولت، جریان نامی بیشتر از ۲۵۰۰ آمپر، ۴ هسته‌ای. | دستگاه | 12608460000
نیرو | پست‌های انتقال و فوق توزیع نیروی برق | فصل هفتم. ترانس‌ جریان | 070302 | ترانس جریان ۱۳۲ کیلوولت، جریان نامی بیشتر از ۲۰۰۰ تا ۲۵۰۰ آمپر، ۴ هسته‌ای. | دستگاه | 11223360000
نیرو | پست‌های انتقال و فوق توزیع نیروی برق | فصل هفتم. ترانس‌ جریان | 070303 | ترانس جریان ۱۳۲ کیلوولت، جریان نامی بیشتر از ۱۲۰۰ تا ۱۶۰۰ آمپر، ۴ هسته‌ای. | دستگاه | 7024320000
نیرو | پست‌های انتقال و فوق توزیع نیروی برق | فصل هفتم. ترانس‌ جریان | 070304 | ترانس جریان ۱۳۲ کیلوولت، جریان نامی بیشتر از ۶۰۰ تا ۱۲۰۰ آمپر، ۴ هسته‌ای. | دستگاه | 6673104000
نیرو | پست‌های انتقال و فوق توزیع نیروی برق | فصل هفتم. ترانس‌ جریان | 070305 | ترانس جریان ۱۳۲ کیلوولت، جریان نامی بیشتر از ۶۰۰ تا ۱۲۰۰ آمپر، ۳ هسته‌ای. | دستگاه | 6364980000
نیرو | پست‌های انتقال و فوق توزیع نیروی برق | فصل هفتم. ترانس‌ جریان | 070306 | ترانس جریان ۱۳۲ کیلوولت، جریان نامی بیشتر از ۶۰۰ تا ۱۲۰۰ آمپر، ۲ هسته‌ای. | دستگاه | 5744520000
نیرو | پست‌های انتقال و فوق توزیع نیروی برق | فصل هفتم. ترانس‌ جریان | 070310 | ترانس جریان ۱۳۲ کیلوولت، جریان نامی بیشتر از ۱۶۰۰ تا ۲۰۰۰ آمپر، ۴ هسته‌ای. | دستگاه | 7994700000
نیرو | پست‌های انتقال و فوق توزیع نیروی برق | فصل هفتم. ترانس‌ جریان | 070311 | ترانس جریان ۱۳۲ کیلوولت، جریان نامی بیشتر از ۱۶۰۰ تا ۲۰۰۰ آمپر، ۴ هسته‌ای در صورت داشتن یک هسته حفاظتی با جریان بیشتر از ۲۰۰۰ آمپر. | دستگاه | 9731340000
نیرو | پست‌های انتقال و فوق توزیع نیروی برق | فصل هفتم. ترانس‌ جریان | 070312 | ترانس جریان ۱۳۲ کیلوولت، جریان نامی بیشتر از ۱۲۰۰ تا ۱۶۰۰ آمپر، ۴ هسته‌ای در صورت داشتن یک هسته حفاظتی با جریان بیشتر از ۱۶۰۰ آمپر. | دستگاه | 8956980000
نیرو | پست‌های انتقال و فوق توزیع نیروی برق | فصل هفتم. ترانس‌ جریان | 070313 | ترانس جریان ۱۳۲ کیلوولت، جریان نامی بیشتر از ۶۰۰ تا ۱۲۰۰ آمپر، ۴ هسته‌ای در صورت داشتن یک هسته حفاظتی با جریان بیشتر از ۱۲۰۰ آمپر. | دستگاه | 8547120000
نیرو | پست‌های انتقال و فوق توزیع نیروی برق | فصل هفتم. ترانس‌ جریان | 070314 | ترانس جریان ۱۳۲ کیلوولت، جریان نامی بیشتر از ۲۰۰ تا ۶۰۰ آمپر، ۴ هسته‌ای. | دستگاه | 7121520000
نیرو | پست‌های انتقال و فوق توزیع نیروی برق | فصل هفتم. ترانس‌ جریان | 070315 | ترانس جریان ۱۳۲ کیلوولت، جریان نامی ۲۰۰ تا ۶۰۰ آمپر، ۴ هسته‌ای در صورت داشتن یک هسته حفاظتی با جریان بیشتر از ۶۰۰ آمپر. | دستگاه | 8760960000
نیرو | پست‌های انتقال و فوق توزیع نیروی برق | فصل هفتم. ترانس‌ جریان | 070316 | ترانس جریان ۱۳۲ کیلوولت، جریان نامی ۱۰۰ تا ۲۰۰ آمپر، ۴ هسته‌ای. | دستگاه | 9300420000
نیرو | پست‌های انتقال و فوق توزیع نیروی برق | فصل هفتم. ترانس‌ جریان | 070317 | ترانس جریان ۱۳۲ کیلوولت، جریان نامی ۶۰۰ تا ۱۲۰۰ آمپر، ۳ هسته‌ای در صورت داشتن یک هسته حفاظتی با جریان بیشتر از ۱۲۰۰ آمپر. | دستگاه | 8284680000
نیرو | پست‌های انتقال و فوق توزیع نیروی برق | فصل هفتم. ترانس‌ جریان | 070318 | ترانس جریان ۱۳۲ کیلوولت، جریان نامی بیشتر از ۲۰۰ تا ۶۰۰ آمپر، ۳ هسته‌ای. | دستگاه | 6872040000
نیرو | پست‌های انتقال و فوق توزیع نیروی برق | فصل هفتم. ترانس‌ جریان | 070319 | ترانس جریان ۱۳۲ کیلوولت، جریان نامی ۲۰۰ تا ۶۰۰ آمپر، ۳ هسته‌ای در صورت داشتن یک هسته حفاظتی با جریان بیشتر از ۶۰۰ آمپر. | دستگاه | 8511480000
نیرو | پست‌های انتقال و فوق توزیع نیروی برق | فصل هفتم. ترانس‌ جریان | 070320 | ترانس جریان ۱۳۲ کیلوولت، جریان نامی ۱۰۰ تا ۲۰۰ آمپر، ۳ هسته‌ای. | دستگاه | 8974800000
نیرو | پست‌های انتقال و فوق توزیع نیروی برق | فصل هفتم. ترانس‌ جریان | 070321 | ترانس جریان ۱۳۲ کیلوولت، جریان نامی ۶۰۰ تا ۱۲۰۰ آمپر، ۲ هسته‌ای در صورت داشتن یک هسته حفاظتی با جریان بیشتر از ۱۲۰۰ آمپر. | دستگاه | 7664220000
نیرو | پست‌های انتقال و فوق توزیع نیروی برق | فصل هفتم. ترانس‌ جریان | 070322 | ترانس جریان ۱۳۲ کیلوولت، جریان نامی بیشتر از ۲۰۰ تا ۶۰۰ آمپر، ۲ هسته‌ای. | دستگاه | 5744520000
نیرو | پست‌های انتقال و فوق توزیع نیروی برق | فصل هفتم. ترانس‌ جریان | 070323 | ترانس جریان ۱۳۲ کیلوولت، جریان نامی ۲۰۰ تا ۶۰۰ آمپر، ۲ هسته‌ای در صورت داشتن یک هسته حفاظتی با جریان بیشتر از ۶۰۰ آمپر. | دستگاه | 7664220000
نیرو | پست‌های انتقال و فوق توزیع نیروی برق | فصل هفتم. ترانس‌ جریان | 070324 | ترانس جریان ۱۳۲ کیلوولت، جریان نامی ۱۰۰ تا ۲۰۰ آمپر، ۲ هسته‌ای. | دستگاه | 6360120000
نیرو | پست‌های انتقال و فوق توزیع نیروی برق | فصل هفتم. ترانس‌ جریان | 070325 | ترانس جریان ۱۳۲ کیلوولت، جریان نامی کمتر از ۱۰۰، ۲ هسته‌ای. | دستگاه | 8208540000
نیرو | پست‌های انتقال و فوق توزیع نیروی برق | فصل هفتم. ترانس‌ جریان | 070401 | ترانس جریان ۶۳ کیلوولت، جریان اتصال کوتاه ۴۰ کیلوآمپر، جریان نامی بیشتر از ۲۵۰۰ آمپر، ۴ هسته‌ای. | دستگاه | 11299500000
نیرو | پست‌های انتقال و فوق توزیع نیروی برق | فصل هفتم. ترانس‌ جریان | 070402 | ترانس جریان ۶۳ کیلوولت، جریان اتصال کوتاه ۴۰ کیلوآمپر، جریان نامی بیشتر از ۲۰۰۰ تا ۲۵۰۰ آمپر، ۴ هسته‌ای. | دستگاه | 9967860000
نیرو | پست‌های انتقال و فوق توزیع نیروی برق | فصل هفتم. ترانس‌ جریان | 070403 | ترانس جریان ۶۳ کیلوولت، جریان اتصال کوتاه ۴۰ کیلوآمپر، جریان نامی بیشتر از ۱۲۰۰ تا ۱۶۰۰ آمپر، ۴ هسته‌ای. | دستگاه | 6355260000
نیرو | پست‌های انتقال و فوق توزیع نیروی برق | فصل هفتم. ترانس‌ جریان | 070404 | ترانس جریان ۶۳ کیلوولت، جریان اتصال کوتاه ۴۰ کیلوآمپر، جریان نامی بیشتر از ۶۰۰ تا ۱۲۰۰ آمپر، ۴ هسته‌ای. | دستگاه | 4903740000
نیرو | پست‌های انتقال و فوق توزیع نیروی برق | فصل هفتم. ترانس‌ جریان | 070405 | ترانس جریان ۶۳ کیلوولت، جریان اتصال کوتاه ۴۰ کیلوآمپر، جریان نامی بیشتر از ۶۰۰ تا ۱۲۰۰ آمپر، ۳ هسته‌ای. | دستگاه | 4720680000
نیرو | پست‌های انتقال و فوق توزیع نیروی برق | فصل هفتم. ترانس‌ جریان | 070406 | ترانس جریان ۶۳ کیلوولت، جریان اتصال کوتاه ۴۰ کیلوآمپر، جریان نامی بیشتر از ۶۰۰ تا ۱۲۰۰ آمپر، ۲ هسته‌ای. | دستگاه | 4226580000
نیرو | پست‌های انتقال و فوق توزیع نیروی برق | فصل هفتم. ترانس‌ جریان | 070407 | ترانس جریان ۶۳ کیلوولت، جریان اتصال کوتاه ۳۱٫۵ کیلوآمپر، جریان نامی بیشتر از ۲۵۰۰ آمپر، ۴ هسته‌ای. | دستگاه | 10760040000
نیرو | پست‌های انتقال و فوق توزیع نیروی برق | فصل هفتم. ترانس‌ جریان | 070408 | ترانس جریان ۶۳ کیلوولت، جریان اتصال کوتاه ۳۱٫۵ کیلوآمپر، جریان نامی بیشتر از ۲۰۰۰ تا ۲۵۰۰ آمپر، ۴ هسته‌ای. | دستگاه | 9494820000
نیرو | پست‌های انتقال و فوق توزیع نیروی برق | فصل هفتم. ترانس‌ جریان | 070409 | ترانس جریان ۶۳ کیلوولت، جریان اتصال کوتاه ۳۱٫۵ کیلوآمپر، جریان نامی بیشتر از ۱۲۰۰ تا ۱۶۰۰ آمپر، ۴ هسته‌ای. | دستگاه | 6052320000
نیرو | پست‌های انتقال و فوق توزیع نیروی برق | فصل هفتم. ترانس‌ جریان | 070410 | ترانس جریان ۶۳ کیلوولت، جریان اتصال کوتاه ۳۱٫۵ کیلوآمپر، جریان نامی بیشتر از ۶۰۰ تا ۱۲۰۰ آمپر، ۴ هسته‌ای. | دستگاه | 4672080000
نیرو | پست‌های انتقال و فوق توزیع نیروی برق | فصل هفتم. ترانس‌ جریان | 070411 | ترانس جریان ۶۳ کیلوولت، جریان اتصال کوتاه ۳۱٫۵ کیلوآمپر، جریان نامی بیشتر از ۶۰۰ تا ۱۲۰۰ آمپر، ۳ هسته‌ای. | دستگاه | 4493880000
نیرو | پست‌های انتقال و فوق توزیع نیروی برق | فصل هفتم. ترانس‌ جریان | 070412 | ترانس جریان ۶۳ کیلوولت، جریان اتصال کوتاه ۳۱٫۵ کیلوآمپر، جریان نامی بیشتر از ۶۰۰ تا ۱۲۰۰ آمپر، ۲ هسته‌ای. | دستگاه | 4025700000
نیرو | پست‌های انتقال و فوق توزیع نیروی برق | فصل هفتم. ترانس‌ جریان | 070413 | ترانس جریان ۶۳ کیلوولت، جریان اتصال کوتاه ۳۱٫۵ کیلو آمپر، جریان نامی بیشتر از ۲۰۰ تا ۶۰۰ آمپر، ۲ هسته‌ای. | دستگاه | 4025700000
نیرو | پست‌های انتقال و فوق توزیع نیروی برق | فصل هفتم. ترانس‌ جریان | 070414 | ترانس جریان ۶۳ کیلوولت، جریان اتصال کوتاه ۳۱٫۵ کیلو آمپر، جریان نامی بیشتر از ۱۰۰ تا ۲۰۰ آمپر، ۲ هسته‌ای. | دستگاه | 5660280000
نیرو | پست‌های انتقال و فوق توزیع نیروی برق | فصل هفتم. ترانس‌ جریان | 070432 | ترانس جریان ۶۳ کیلوولت، جریان اتصال کوتاه ۴۰ کیلو آمپر، جریان نامی بیشتر از ۲۰۰۰ تا ۲۵۰۰ آمپر، ۴ هسته‌ای در صورت داشتن یک هسته حفاظتی با جریان بیشتر از ۲۵۰۰ آمپر. | دستگاه | 9967860000
نیرو | پست‌های انتقال و فوق توزیع نیروی برق | فصل هفتم. ترانس‌ جریان | 070433 | ترانس جریان ۶۳ کیلوولت، جریان اتصال کوتاه ۴۰ کیلوآمپر، جریان نامی بیشتر از ۱۶۰۰ تا ۲۰۰۰ آمپر، ۴ هسته‌ای. | دستگاه | 7072920000
نیرو | پست‌های انتقال و فوق توزیع نیروی برق | فصل هفتم. ترانس‌ جریان | 070434 | ترانس جریان ۶۳ کیلوولت، جریان اتصال کوتاه ۴۰ کیلو آمپر، جریان نامی بیشتر از ۱۶۰۰ تا ۲۰۰۰ آمپر، ۴ هسته‌ای در صورت داشتن یک هسته حفاظتی با جریان بیشتر از ۲۰۰۰ آمپر. | دستگاه | 9754020000
نیرو | پست‌های انتقال و فوق توزیع نیروی برق | فصل هفتم. ترانس‌ جریان | 070435 | ترانس جریان ۶۳ کیلوولت، جریان اتصال کوتاه ۴۰ کیلو آمپر، جریان نامی بیشتر از ۱۲۰۰ تا ۱۶۰۰آمپر، ۴ هسته‌ای در صورت داشتن یک هسته حفاظتی با جریان بیشتر از ۱۶۰۰ آمپر. | دستگاه | 9000720000
نیرو | پست‌های انتقال و فوق توزیع نیروی برق | فصل هفتم. ترانس‌ جریان | 070436 | ترانس جریان ۶۳ کیلوولت، جریان اتصال کوتاه ۴۰ کیلو آمپر، جریان نامی ۶۰۰ تا ۱۲۰۰ آمپر، ۴ هسته‌ای در صورت داشتن یک هسته حفاظتی با جریان بیشتر از ۱۲۰۰ آمپر. | دستگاه | 8470980000
نیرو | پست‌های انتقال و فوق توزیع نیروی برق | فصل هفتم. ترانس‌ جریان | 070437 | ترانس جریان ۶۳ کیلوولت، جریان اتصال کوتاه ۴۰ کیلو آمپر، جریان نامی۲۰۰ تا ۶۰۰ آمپر، ۴ هسته‌ای. | دستگاه | 12916260000
نیرو | پست‌های انتقال و فوق توزیع نیروی برق | فصل هفتم. ترانس‌ جریان | 070438 | ترانس جریان ۶۳ کیلوولت، جریان اتصال کوتاه ۴۰ کیلو آمپر، جریان نامی ۲۰۰ تا ۶۰۰ آمپر، ۴ هسته‌ای در صورت داشتن یک هسته حفاظتی با جریان بیشتر از ۶۰۰ آمپر. | دستگاه | 13337460000
نیرو | پست‌های انتقال و فوق توزیع نیروی برق | فصل هفتم. ترانس‌ جریان | 070440 | ترانس جریان ۶۳ کیلوولت، جریان اتصال کوتاه ۴۰ کیلو آمپر، جریان نامی بیشتر از ۶۰۰ تا ۱۲۰۰ آمپر، ۳ هسته‌ای در صورت داشتن یک هسته حفاظتی با جریان بیشتر از ۱۲۰۰ آمپر. | دستگاه | 8284680000
نیرو | پست‌های انتقال و فوق توزیع نیروی برق | فصل هفتم. ترانس‌ جریان | 070441 | ترانس جریان ۶۳ کیلوولت، جریان اتصال کوتاه ۴۰ کیلو آمپر ، جریان نامی ۲۰۰ تا ۶۰۰ آمپر، ۳ هسته‌ای. | دستگاه | 12704040000
نیرو | پست‌های انتقال و فوق توزیع نیروی برق | فصل هفتم. ترانس‌ جریان | 070442 | ترانس جریان ۶۳ کیلوولت، جریان اتصال کوتاه ۴۰ کیلو آمپر، جریان نامی ۲۰۰ تا ۶۰۰ آمپر، ۳ هسته‌ای در صورت داشتن یک هسته حفاظتی با جریان بیشتر از ۶۰۰ آمپر. | دستگاه | 13125240000
نیرو | پست‌های انتقال و فوق توزیع نیروی برق | فصل هفتم. ترانس‌ جریان | 070446 | ترانس جریان ۶۳ کیلوولت، جریان اتصال کوتاه ۴۰ کیلو آمپر، جریان نامی بیشتر از ۱۰۰ تا ۲۰۰ آمپر، ۳ هسته‌ای. | دستگاه
نیرو | پست‌های انتقال و فوق توزیع نیروی برق | فصل هفتم. ترانس‌ جریان | 070449 | ترانس جریان ۶۳ کیلوولت، جریان اتصال کوتاه ۴۰ کیلو آمپر، جریان نامی بیشتر از ۶۰۰ تا ۱۲۰۰ آمپر، ۲ هسته‌ای در صورت داشتن یک هسته حفاظتی با جریان بیشتر از ۱۲۰۰ آمپر. | دستگاه | 7788960000
نیرو | پست‌های انتقال و فوق توزیع نیروی برق | فصل هفتم. ترانس‌ جریان | 070450 | ترانس جریان ۶۳ کیلوولت، جریان اتصال کوتاه ۴۰ کیلو آمپر، جریان نامی ۲۰۰ تا ۶۰۰ آمپر، ۲ هسته‌ای. | دستگاه | 4226580000
نیرو | پست‌های انتقال و فوق توزیع نیروی برق | فصل هفتم. ترانس‌ جریان | 070451 | ترانس جریان ۶۳ کیلوولت، جریان اتصال کوتاه ۴۰ کیلو آمپر، جریان نامی ۲۰۰ تا ۶۰۰ آمپر، ۲ هسته‌ای در صورت داشتن یک هسته حفاظتی با جریان بیشتر از ۶۰۰ آمپر. | دستگاه | 7788960000
نیرو | پست‌های انتقال و فوق توزیع نیروی برق | فصل هفتم. ترانس‌ جریان | 070452 | ترانس جریان ۶۳ کیلوولت، جریان اتصال کوتاه ۴۰ کیلو آمپر، جریان نامی ۱۰۰ تا ۲۰۰ آمپر، ۲ هسته‌ای. | دستگاه | 5945400000
نیرو | پست‌های انتقال و فوق توزیع نیروی برق | فصل هفتم. ترانس‌ جریان | 070454 | ترانس جریان ۶۳ کیلوولت، جریان اتصال کوتاه ۳۱٫۵ کیلو آمپر، جریان نامی بیشتر از ۲۰۰۰ تا ۲۵۰۰ آمپر، ۴ هسته‌ای در صورت داشتن یک هسته حفاظتی با جریان بیشتر از ۲۵۰۰ آمپر. | دستگاه | 9494820000
نیرو | پست‌های انتقال و فوق توزیع نیروی برق | فصل هفتم. ترانس‌ جریان | 070455 | ترانس جریان ۶۳ کیلوولت، جریان اتصال کوتاه ۳۱٫۵ کیلو آمپر، جریان نامی بیشتر از ۱۶۰۰ تا ۲۰۰۰ آمپر، ۴ هسته‌ای. | دستگاه | 6734340000
نیرو | پست‌های انتقال و فوق توزیع نیروی برق | فصل هفتم. ترانس‌ جریان | 070456 | ترانس جریان ۶۳ کیلوولت، جریان اتصال کوتاه ۳۱٫۵ کیلو آمپر، جریان نامی بیشتر از ۱۶۰۰ تا ۲۰۰۰ آمپر، ۴ هسته‌ای در صورت داشتن یک هسته حفاظتی با جریان بیشتر از ۲۰۰۰ آمپر. | دستگاه | 9290700000
نیرو | پست‌های انتقال و فوق توزیع نیروی برق | فصل هفتم. ترانس‌ جریان | 070457 | ترانس جریان ۶۳ کیلوولت، جریان اتصال کوتاه ۳۱٫۵ کیلو آمپر، جریان نامی بیشتر از ۱۲۰۰ تا ۱۶۰۰ آمپر، ۴ هسته‌ای در صورت داشتن یک هسته حفاظتی با جریان بیشتر از ۱۶۰۰ آمپر. | دستگاه | 8573040000
نیرو | پست‌های انتقال و فوق توزیع نیروی برق | فصل هفتم. ترانس‌ جریان | 070458 | ترانس جریان ۶۳ کیلوولت، جریان اتصال کوتاه ۳۱٫۵ کیلو آمپر، جریان نامی بیشتر از ۶۰۰ تا ۱۲۰۰ آمپر، ۴ هسته‌ای در صورت داشتن یک هسته حفاظتی با جریان بیشتر از ۱۲۰۰ آمپر. | دستگاه | 8065980000
نیرو | پست‌های انتقال و فوق توزیع نیروی برق | فصل هفتم. ترانس‌ جریان | 070459 | ترانس جریان ۶۳ کیلوولت، جریان اتصال کوتاه ۳۱٫۵ کیلو آمپر، جریان نامی ۲۰۰ تا ۶۰۰ آمپر، ۴ هسته‌ای. | دستگاه | 5491800000
نیرو | پست‌های انتقال و فوق توزیع نیروی برق | فصل هفتم. ترانس‌ جریان | 070460 | ترانس جریان ۶۳ کیلوولت، جریان اتصال کوتاه ۳۱٫۵ کیلو آمپر، جریان نامی ۲۰۰ تا ۶۰۰آمپر، ۴ هسته‌ای در صورت داشتن یک هسته حفاظتی با جریان بیشتر از ۶۰۰ آمپر. | دستگاه | 8885700000
نیرو | پست‌های انتقال و فوق توزیع نیروی برق | فصل هفتم. ترانس‌ جریان | 070462 | ترانس جریان ۶۳ کیلوولت، جریان اتصال کوتاه ۳۱٫۵ کیلو آمپر، جریان نامی بیشتر از ۶۰۰ تا ۱۲۰۰ آمپر، ۳ هسته‌ای در صورت داشتن یک هسته حفاظتی با جریان بیشتر از ۱۲۰۰ آمپر. | دستگاه | 7892640000
نیرو | پست‌های انتقال و فوق توزیع نیروی برق | فصل هفتم. ترانس‌ جریان | 070463 | ترانس جریان ۶۳ کیلوولت، جریان اتصال کوتاه ۳۱٫۵ کیلو آمپر، جریان نامی ۲۰۰ تا ۶۰۰ آمپر، ۳ هسته‌ای. | دستگاه | 5316840000
نیرو | پست‌های انتقال و فوق توزیع نیروی برق | فصل هفتم. ترانس‌ جریان | 070464 | ترانس جریان ۶۳ کیلوولت، جریان اتصال کوتاه ۳۱٫۵ کیلو آمپر، جریان نامی ۲۰۰ تا ۶۰۰ آمپر، ۳ هسته‌ای در صورت داشتن یک هسته حفاظتی با جریان بیشتر از ۶۰۰ آمپر. | دستگاه | 8712360000
نیرو | پست‌های انتقال و فوق توزیع نیروی برق | فصل هفتم. ترانس‌ جریان | 070466 | ترانس جریان ۶۳ کیلوولت، جریان اتصال کوتاه ۳۱٫۵ کیلو آمپر، جریان نامی بیشتر از ۶۰۰ تا ۱۲۰۰ آمپر، ۲ هسته‌ای در صورت داشتن یک هسته حفاظتی با جریان بیشتر از ۱۲۰۰ آمپر. | دستگاه | 7419600000
نیرو | پست‌های انتقال و فوق توزیع نیروی برق | فصل هفتم. ترانس‌ جریان | 070467 | ترانس جریان ۶۳ کیلوولت، جریان اتصال کوتاه ۳۱٫۵ کیلو آمپر، جریان نامی بیشتر از ۲۰۰ تا ۶۰۰ آمپر، ۲ هسته‌ای در صورت داشتن یک هسته حفاظتی با جریان بیشتر از ۶۰۰ آمپر. | دستگاه | 7419600000
نیرو | پست‌های انتقال و فوق توزیع نیروی برق | فصل هفتم. ترانس‌ جریان | 070469 | ترانس جریان ۶۳ کیلوولت، جریان نامی ۲۵ آمپر و ثانویه ۵ آمپر، کلاس دقت ۵p۱۰، ده ولت آمپر، تک هسته ای، مناسب برای نوترال بانک خازنی. | دستگاه | 7335360000
نیرو | پست‌های انتقال و فوق توزیع نیروی برق | فصل هفتم. ترانس‌ جریان | 070470 | ترانس جریان ۶۳ کیلوولت، جریان نامی ۱۵ آمپر، کلاس دقت ۵p۱۰، ده ولت آمپر، تک هسته ای، مناسب برای نوترال بانک خازنی. | دستگاه | 19945440000
نیرو | پست‌های انتقال و فوق توزیع نیروی برق | فصل هفتم. ترانس‌ جریان | 070501 | ترانس جریان بیرونی ۳۳ کیلوولت دو هسته‌ای نوع اول یا دوم. | دستگاه | 1540620000
نیرو | پست‌های انتقال و فوق توزیع نیروی برق | فصل هفتم. ترانس‌ جریان | 070502 | ترانس جریان بیرونی ۳۳ کیلوولت، رزینی، تا ۱۰ آمپر، کلاس دقت ۱۰p۱۰، پنج ولت آمپر، مناسب برای نوترال بانک خازنی. | دستگاه | 1411020000
نیرو | پست‌های انتقال و فوق توزیع نیروی برق | فصل هفتم. ترانس‌ جریان | 070503 | ترانس جریان بیرونی ۳۳ کیلوولت تک‌هسته‌ای (اندازه گیری یا حفاظتی). | دستگاه
نیرو | پست‌های انتقال و فوق توزیع نیروی برق | فصل هفتم. ترانس‌ جریان | 070601 | ترانس جریان بیرونی ۲۰ کیلوولت دو هسته‌ای نوع اول یا دوم. | دستگاه | 1370520000
نیرو | پست‌های انتقال و فوق توزیع نیروی برق | فصل هفتم. ترانس‌ جریان | 070602 | ترانس جریان بیرونی ۲۰ کیلوولت، رزینی، تا ۱۰ آمپر، کلاس دقت ۱۰p۱۰، پنج ولت آمپر مناسب برای نوترال بانک خازنی. | دستگاه | 1161540000
نیرو | پست‌های انتقال و فوق توزیع نیروی برق | فصل هفتم. ترانس‌ جریان | 070603 | ترانس جریان بیرونی ۲۰ کیلوولت تک‌هسته‌ای (اندازه گیری یا حفاظتی) | دستگاه | 1370520000
نیرو | پست‌های انتقال و فوق توزیع نیروی برق | فصل هفتم. ترانس‌ جریان | 070720 | ترانس جریان پنجره‌ای (حلقوی) رزینی ۱٫۲ کیلوولت، کوربالانس ۵۰ آمپر، ۳ ولت آمپر با کلاس دقت ۱۰p۱۰، با قطر داخلی ۱۸۰ میلیمتر. | دستگاه | 401760000
نیرو | پست‌های انتقال و فوق توزیع نیروی برق | فصل هفتم. ترانس‌ جریان | 070721 | ترانس جریان پنجره‌ای (حلقوی) رزینی ۱٫۲ کیلوولت، کوربالانس ۵۰ آمپر، ۳ ولت آمپر با کلاس دقت ۱۰p۱۰، با قطر داخلی ۲۵۰ میلیمتر. | دستگاه | 625320000
نیرو | پست‌های انتقال و فوق توزیع نیروی برق | فصل هفتم. ترانس‌ جریان | 070722 | ترانس جریان پنجره‌ای (حلقوی) رزینی ۱٫۲ کیلوولت، کوربالانس ۵۰ آمپر، ۳ ولت آمپر با کلاس دقت ۱۰p۱۰، با قطر داخلی ۱۲۰ میلیمتر. | دستگاه | 314280000
نیرو | پست‌های انتقال و فوق توزیع نیروی برق | فصل هفتم. ترانس‌ جریان | 070723 | ترانس جریان پنجره‌ای (حلقوی) رزینی ۱٫۲ کیلوولت، کوربالانس ۱۰۰ آمپر، ۳ ولت آمپر با کلاس دقت ۱۰p۱۰، با قطر داخلی ۱۸۰ میلیمتر. | دستگاه | 283500000
نیرو | پست‌های انتقال و فوق توزیع نیروی برق | فصل هفتم. ترانس‌ جریان | 070724 | ترانس جریان پنجره‌ای (حلقوی) رزینی ۱٫۲ کیلوولت، کوربالانس ۱۰۰ آمپر، ۳ ولت آمپر با کلاس دقت ۱۰p۱۰، با قطر داخلی ۲۵۰ میلیمتر. | دستگاه | 432540000
نیرو | پست‌های انتقال و فوق توزیع نیروی برق | فصل هفتم. ترانس‌ جریان | 070725 | ترانس جریان پنجره‌ای (حلقوی) رزینی ۱٫۲ کیلوولت، کوربالانس ۱۰۰ آمپر، ۳ ولت آمپر با کلاس دقت ۱۰p۱۰، با قطر داخلی ۱۲۰ میلیمتر. | دستگاه | 225180000
نیرو | پست‌های انتقال و فوق توزیع نیروی برق | فصل هفتم. ترانس‌ جریان | 070801 | ترانس جریان تابلویی ۳۳ کیلوولت، ۳ هسته‌ای. | دستگاه | 359640000
نیرو | پست‌های انتقال و فوق توزیع نیروی برق | فصل هفتم. ترانس‌ جریان | 070802 | ترانس جریان تابلویی ۳۳ کیلوولت، ۲ هسته‌ای نوع اول. | دستگاه | 359640000
نیرو | پست‌های انتقال و فوق توزیع نیروی برق | فصل هفتم. ترانس‌ جریان | 070803 | ترانس جریان تابلویی ۳۳ کیلوولت، ۲ هسته‌ای نوع دوم. | دستگاه | 335340000
نیرو | پست‌های انتقال و فوق توزیع نیروی برق | فصل هفتم. ترانس‌ جریان | 070901 | ترانس جریان تابلویی ۲۰ کیلوولت، ۳ هسته‌ای. | دستگاه | 325620000
نیرو | پست‌های انتقال و فوق توزیع نیروی برق | فصل هفتم. ترانس‌ جریان | 070902 | ترانس جریان تابلویی ۲۰ کیلوولت، ۲ هسته‌ای نوع اول. | دستگاه | 281880000
نیرو | پست‌های انتقال و فوق توزیع نیروی برق | فصل هفتم. ترانس‌ جریان | 070903 | ترانس جریان تابلویی ۲۰ کیلوولت، ۲ هسته‌ای نوع دوم. | دستگاه | 264060000
نیرو | پست‌های انتقال و فوق توزیع نیروی برق | فصل هشتم. ترانس ولتاژ | 080101 | ترانس ولتاژ ۴۰۰ کیلوولت با دو سیم پیچ با قدرت نامی ۱ تا ۵۰ ولت آمپر برای هر سیم پیچ و قدرت نامی همزمان تا ۹۰ ولت آمپر. | دستگاه | 10070000000
نیرو | پست‌های انتقال و فوق توزیع نیروی برق | فصل هشتم. ترانس ولتاژ | 080102 | ترانس ولتاژ ۴۰۰ کیلوولت با دو سیم پیچ با قدرت نامی ۵۱ تا ۱۰۰ ولت آمپر برای هر سیم پیچ و قدرت نامی همزمان تا ۱۵۰ ولت آمپر. | دستگاه | 10922000000
نیرو | پست‌های انتقال و فوق توزیع نیروی برق | فصل هشتم. ترانس ولتاژ | 080201 | ترانس ولتاژ ۲۳۰ کیلوولت با دو سیم پیچ با قدرت نامی ۱ تا ۵۰ ولت آمپر برای هر سیم پیچ و قدرت نامی همزمان تا ۸۰ ولت آمپر با ظرفیت خازنی ۷۶۰۰ پیکوفاراد. | دستگاه | 7010000000
نیرو | پست‌های انتقال و فوق توزیع نیروی برق | فصل هشتم. ترانس ولتاژ | 080202 | ترانس ولتاژ ۲۳۰ کیلوولت با دو سیم پیچ با قدرت نامی ۵۱ تا ۱۰۰ ولت آمپر برای هر سیم پیچ و قدرت نامی همزمان تا ۱۱۰ ولت آمپر با ظرفیت خازنی ۷۶۰۰ پیکوفاراد. | دستگاه | 7823000000
نیرو | پست‌های انتقال و فوق توزیع نیروی برق | فصل هشتم. ترانس ولتاژ | 080203 | ترانس ولتاژ ۲۳۰ کیلوولت با دو سیم پیچ با قدرت نامی ۱ تا ۵۰ ولت آمپر برای هر سیم پیچ و قدرت نامی همزمان تا ۸۵ ولت آمپر با ظرفیت خازنی ۱۱۶۰۰ پیکوفاراد. | دستگاه | 7978000000
نیرو | پست‌های انتقال و فوق توزیع نیروی برق | فصل هشتم. ترانس ولتاژ | 080204 | ترانس ولتاژ ۲۳۰ کیلوولت با دو سیم پیچ با قدرت نامی ۵۱ تا ۱۰۰ ولت آمپر برای هر سیم پیچ و قدرت نامی همزمان تا ۱۵۰ ولت آمپر با ظرفیت خازنی ۱۱۶۰۰ پیکوفاراد. | دستگاه | 8869000000
نیرو | پست‌های انتقال و فوق توزیع نیروی برق | فصل هشتم. ترانس ولتاژ | 080301 | ترانس ولتاژ ۱۳۲ کیلوولت با دو سیم پیچ با قدرت نامی ۱ تا ۵۰ ولت آمپر برای هر سیم پیچ و قدرت نامی همزمان تا ۷۵ ولت آمپر با ظرفیت خازنی ۱۲۷۰۰ پیکوفاراد. | دستگاه | 6119000000
نیرو | پست‌های انتقال و فوق توزیع نیروی برق | فصل هشتم. ترانس ولتاژ | 080302 | ترانس ولتاژ ۱۳۲ کیلوولت با دو سیم پیچ با قدرت نامی ۵۱ تا ۱۰۰ ولت آمپر برای هر سیم پیچ و قدرت نامی همزمان تا ۱۲۵ ولت آمپر با ظرفیت خازنی ۱۲۷۰۰ پیکوفاراد. | دستگاه | 7242000000
نیرو | پست‌های انتقال و فوق توزیع نیروی برق | فصل هشتم. ترانس ولتاژ | 080303 | ترانس ولتاژ ۱۳۲ کیلوولت با دو سیم پیچ با قدرت نامی ۱ تا ۵۰ ولت آمپر برای هر سیم پیچ و قدرت نامی همزمان تا ۷۵ ولت آمپر با ظرفیت خازنی ۱۶۰۰۰ پیکوفاراد. | دستگاه | 6390000000
نیرو | پست‌های انتقال و فوق توزیع نیروی برق | فصل هشتم. ترانس ولتاژ | 080304 | ترانس ولتاژ ۱۳۲ کیلوولت با دو سیم پیچ با قدرت نامی ۵۱ تا ۱۰۰ ولت آمپر برای هر سیم پیچ و قدرت نامی همزمان تا ۱۲۵ ولت آمپر با ظرفیت خازنی ۱۶۰۰۰ پیکوفاراد. | دستگاه | 7552000000
نیرو | پست‌های انتقال و فوق توزیع نیروی برق | فصل هشتم. ترانس ولتاژ | 080401 | ترانس ولتاژ ۶۳ کیلوولت با دو سیم پیچ با قدرت نامی ۱ تا ۴۰ ولت آمپر برای هر سیم پیچ و قدرت نامی همزمان تا ۵۰ ولت آمپر. | دستگاه | 4647000000
نیرو | پست‌های انتقال و فوق توزیع نیروی برق | فصل هشتم. ترانس ولتاژ | 080402 | ترانس ولتاژ ۶۳ کیلوولت با دو سیم پیچ با قدرت نامی ۴۱ تا ۱۰۰ ولت آمپر برای هر سیم پیچ و قدرت نامی همزمان تا ۱۰۰ ولت آمپر. | دستگاه | 5654000000
نیرو | پست‌های انتقال و فوق توزیع نیروی برق | فصل هشتم. ترانس ولتاژ | 080501 | ترانس ولتاژ تابلویی ۳۳ کیلوولت. | دستگاه | 263000000
نیرو | پست‌های انتقال و فوق توزیع نیروی برق | فصل هشتم. ترانس ولتاژ | 080502 | ترانس ولتاژ تابلویی ۲۰ کیلوولت. | دستگاه | 233000000
نیرو | پست‌های انتقال و فوق توزیع نیروی برق | فصل نهم. برقگیر و شمارنده | 090101 | برقگیر اکسید فلزی با مقره پرسلینی، برای ولتاژ سیستم ۴۰۰ کیلوولت، ولتاژ اندازه‌گیری‌ شده‌ی ۳۶۰ کیلوولت، کلاس SH. | دستگاه | 4750000000
نیرو | پست‌های انتقال و فوق توزیع نیروی برق | فصل نهم. برقگیر و شمارنده | 090202 | برقگیر اکسید فلزی با مقره پرسلینی، برای ولتاژ سیستم ۲۳۰ کیلوولت، ولتاژ اندازه‌گیری‌ شده‌ی برقگیر ۱۹۸ کیلوولت، کلاس SM . | دستگاه | 1628000000
نیرو | پست‌های انتقال و فوق توزیع نیروی برق | فصل نهم. برقگیر و شمارنده | 090205 | اضافه‌بها به ردیف ۰۹۰۲۰۲ جهت افزایش فاصله خزشی تا ۴۰ میلی متر برای هر کیلوولت. | دستگاه
نیرو | پست‌های انتقال و فوق توزیع نیروی برق | فصل نهم. برقگیر و شمارنده | 090301 | برقگیر اکسید فلزی با مقره پرسلینی، برای ولتاژ سیستم ۱۳۲ کیلوولت، ولتاژ اندازه‌گیری‌ شده‌ی ۱۲۰ کیلوولت، کلاس SM. | دستگاه | 848000000
نیرو | پست‌های انتقال و فوق توزیع نیروی برق | فصل نهم. برقگیر و شمارنده | 090401 | برقگیر اکسید فلزی با مقره پرسلینی، برای ولتاژ سیستم ۶۳ کیلوولت، ولتاژ اندازه‌گیری‌ شده‌ی ۷۲٫۵ کیلوولت کلاس SM. | دستگاه | 504000000
نیرو | پست‌های انتقال و فوق توزیع نیروی برق | فصل نهم. برقگیر و شمارنده | 090402 | برقگیر اکسید فلزی با مقره پرسلینی، برای ولتاژ سیستم ۶۳ کیلوولت، ولتاژ اندازه‌گیری‌ شده‌ی ۶۰ کیلوولت، کلاس SM. | دستگاه | 483000000
نیرو | پست‌های انتقال و فوق توزیع نیروی برق | فصل نهم. برقگیر و شمارنده | 090403 | برقگیر اکسید فلزی با مقره پرسلینی، برای ولتاژ سیستم ۶۳ کیلوولت، ولتاژ اندازه‌گیری‌ شده‌ی ۷۲٫۵ کیلوولت کلاس SL. | دستگاه | 486000000
نیرو | پست‌های انتقال و فوق توزیع نیروی برق | فصل نهم. برقگیر و شمارنده | 090404 | برقگیر اکسید فلزی با مقره پرسلینی، برای ولتاژ سیستم ۶۳ کیلوولت، ولتاژ اندازه‌گیری‌ شده‌ی ۶۰ کیلوولت کلاس SL. | دستگاه | 465000000
نیرو | پست‌های انتقال و فوق توزیع نیروی برق | فصل نهم. برقگیر و شمارنده | 090501 | برقگیر اکسید فلزی با مقره پرسلینی، برای ولتاژ سیستم ۳۳ کیلوولت، ولتاژ اندازه‌گیری‌ شده‌ی ۳۶ کیلوولت کلاس SL. | دستگاه | 318000000
نیرو | پست‌های انتقال و فوق توزیع نیروی برق | فصل نهم. برقگیر و شمارنده | 090502 | برقگیر اکسید فلزی با مقره پرسلینی، برای ولتاژ سیستم ۲۰ کیلوولت، ولتاژ اندازه‌گیری‌ شده‌ی ۲۴ کیلوولت کلاس SL. | دستگاه | 302000000
نیرو | پست‌های انتقال و فوق توزیع نیروی برق | فصل نهم. برقگیر و شمارنده | 090503 | برقگیر اکسید فلزی با مقره پرسلینی، برای ولتاژ سیستم ۱۱ کیلوولت، ولتاژ اندازه‌گیری‌ شده‌ی ۱۲ کیلوولت کلاس SL. | دستگاه | 286000000
نیرو | پست‌های انتقال و فوق توزیع نیروی برق | فصل نهم. برقگیر و شمارنده | 090701 | برقگیر اکسید فلزی با مقره پلیمری، برای ولتاژ سیستم ۲۳۰ کیلوولت، ولتاژ اندازه‌گیری‌ شده‌ی ۱۹۸ کیلوولت، کلاس SM . | دستگاه | 1581000000
نیرو | پست‌های انتقال و فوق توزیع نیروی برق | فصل نهم. برقگیر و شمارنده | 090801 | برقگیر اکسید فلزی با مقره پلیمری، برای ولتاژ سیستم ۱۳۲ کیلوولت، ولتاژ اندازه‌گیری‌ شده‌ی ۱۲۰ کیلوولت، کلاس SM. | دستگاه | 825000000
نیرو | پست‌های انتقال و فوق توزیع نیروی برق | فصل نهم. برقگیر و شمارنده | 090901 | برقگیر اکسید فلزی با مقره پلیمری، برای ولتاژ سیستم ۶۳ کیلوولت، ولتاژ اندازه‌گیری‌ شده‌ی ۷۲٫۵ کیلوولت کلاس SM. | دستگاه | 490000000
نیرو | پست‌های انتقال و فوق توزیع نیروی برق | فصل نهم. برقگیر و شمارنده | 090902 | برقگیر اکسید فلزی با مقره پلیمری، برای ولتاژ سیستم ۶۳ کیلوولت، ولتاژ اندازه‌گیری‌ شده‌ی ۶۰ کیلوولت، کلاس SM. | دستگاه | 474000000
نیرو | پست‌های انتقال و فوق توزیع نیروی برق | فصل نهم. برقگیر و شمارنده | 090903 | برقگیر اکسید فلزی با مقره پلیمری، برای ولتاژ سیستم ۶۳ کیلوولت، ولتاژ اندازه‌گیری‌ شده‌ی ۷۲٫۵ کیلوولت کلاس SL. | دستگاه
نیرو | پست‌های انتقال و فوق توزیع نیروی برق | فصل نهم. برقگیر و شمارنده | 090904 | برقگیر اکسید فلزی با مقره پلیمری، برای ولتاژ سیستم ۶۳ کیلوولت، ولتاژ اندازه‌گیری‌ شده‌ی ۶۰ کیلوولت کلاس SL. | دستگاه
نیرو | پست‌های انتقال و فوق توزیع نیروی برق | فصل نهم. برقگیر و شمارنده | 091001 | برقگیر اکسید فلزی با مقره پلیمری، برای ولتاژ سیستم ۳۳ کیلوولت، ولتاژ اندازه‌گیری‌ شده‌ی ۳۶ کیلوولت کلاس SL. | دستگاه | 151000000
نیرو | پست‌های انتقال و فوق توزیع نیروی برق | فصل نهم. برقگیر و شمارنده | 091002 | برقگیر اکسید فلزی با مقره پلیمری، برای ولتاژ سیستم ۲۰ کیلوولت، ولتاژ اندازه‌گیری‌ شده‌ی ۲۴ کیلوولت کلاس SL. | دستگاه | 127000000
نیرو | پست‌های انتقال و فوق توزیع نیروی برق | فصل نهم. برقگیر و شمارنده | 091003 | برقگیر اکسید فلزی با مقره پلیمری، برای ولتاژ سیستم ۱۱ کیلوولت، ولتاژ اندازه‌گیری‌ شده‌ی ۱۲ کیلوولت کلاس SL. | دستگاه | 100000000
نیرو | پست‌های انتقال و فوق توزیع نیروی برق | فصل نهم. برقگیر و شمارنده | 091101 | شمارنده‌ برقگیر با توانایی اندازه‌گیری جریان نشتی همراه با ملحقات به‌طور کامل. | دستگاه | 108000000
نیرو | پست‌های انتقال و فوق توزیع نیروی برق | فصل نهم. برقگیر و شمارنده | 091102 | شمارنده‌ برقگیر بدون توانایی اندازه‌گیری جریان نشتی همراه با ملحقات به‌طور کامل. | دستگاه | 99000000
نیرو | پست‌های انتقال و فوق توزیع نیروی برق | فصل دهم. مقره‌ اتکائی پرسلینی | 100101 | مقره اتکایی ۴۰۰ کیلوولت برای هر فاز، C16. | عدد | 593000000
نیرو | پست‌های انتقال و فوق توزیع نیروی برق | فصل دهم. مقره‌ اتکائی پرسلینی | 100102 | مقره اتکایی ۴۰۰ کیلوولت برای هر فاز، C12.5. | عدد | 528000000
نیرو | پست‌های انتقال و فوق توزیع نیروی برق | فصل دهم. مقره‌ اتکائی پرسلینی | 100103 | مقره اتکایی ۴۰۰ کیلوولت برای هر فاز، C10. | عدد | 525000000
نیرو | پست‌های انتقال و فوق توزیع نیروی برق | فصل دهم. مقره‌ اتکائی پرسلینی | 100202 | مقره اتکایی ۲۳۰ کیلوولت برای هر فاز، C12.5. | عدد | 396000000
نیرو | پست‌های انتقال و فوق توزیع نیروی برق | فصل دهم. مقره‌ اتکائی پرسلینی | 100203 | مقره اتکایی ۲۳۰ کیلوولت برای هر فاز، C10. | عدد | 373000000
نیرو | پست‌های انتقال و فوق توزیع نیروی برق | فصل دهم. مقره‌ اتکائی پرسلینی | 100301 | مقره اتکایی ۱۳۲ کیلوولت برای هر فاز C10. | عدد | 180000000
نیرو | پست‌های انتقال و فوق توزیع نیروی برق | فصل دهم. مقره‌ اتکائی پرسلینی | 100302 | مقره اتکایی ۱۳۲ کیلوولت برای هر فاز C8. | عدد | 172000000
نیرو | پست‌های انتقال و فوق توزیع نیروی برق | فصل دهم. مقره‌ اتکائی پرسلینی | 100308 | مقره اتکایی ۱۳۲ کیلوولت برای هر فاز C12.5 . | عدد
نیرو | پست‌های انتقال و فوق توزیع نیروی برق | فصل دهم. مقره‌ اتکائی پرسلینی | 100401 | مقره اتکایی ۶۳ کیلوولت برای هر فاز C10. | عدد | 78000000
نیرو | پست‌های انتقال و فوق توزیع نیروی برق | فصل دهم. مقره‌ اتکائی پرسلینی | 100402 | مقره اتکایی ۶۳ کیلوولت برای هر فاز C8. | عدد | 76000000
نیرو | پست‌های انتقال و فوق توزیع نیروی برق | فصل دهم. مقره‌ اتکائی پرسلینی | 100408 | مقره اتکایی ۶۳ کیلوولت برای هر فاز C12.5 . | عدد
نیرو | پست‌های انتقال و فوق توزیع نیروی برق | فصل دهم. مقره‌ اتکائی پرسلینی | 100501 | مقره اتکایی ۳۳ کیلوولت برای هر فاز C4. | عدد | 49000000
نیرو | پست‌های انتقال و فوق توزیع نیروی برق | فصل دهم. مقره‌ اتکائی پرسلینی | 100502 | مقره اتکایی ۲۰ کیلوولت برای هر فاز C4. | عدد | 28000000
نیرو | پست‌های انتقال و فوق توزیع نیروی برق | فصل یازدهم. بوشینگ | 110101 | بوشینگ پرسلینی ۴۰۰ کیلوولت، تا ۱۶۰۰ آمپر، برای هر فاز. | دستگاه | 24249000000
نیرو | پست‌های انتقال و فوق توزیع نیروی برق | فصل یازدهم. بوشینگ | 110111 | بوشینگ پرسلینی ۲۳۰ کیلوولت، تا ۱۶۰۰ آمپر، برای هر فاز. | دستگاه | 14916000000
نیرو | پست‌های انتقال و فوق توزیع نیروی برق | فصل یازدهم. بوشینگ | 110121 | بوشینگ پرسلینی ۱۳۲ کیلوولت، تا ۱۲۵۰ آمپر، برای هر فاز. | دستگاه | 5645000000
نیرو | پست‌های انتقال و فوق توزیع نیروی برق | فصل یازدهم. بوشینگ | 110122 | بوشینگ پرسلینی ۱۳۲ کیلوولت، تا ۱۲۵۰ آمپر، برای هر فاز، فاقد فضا برای نصب ترانس جریان بوشینگی. | دستگاه | 5180000000
نیرو | پست‌های انتقال و فوق توزیع نیروی برق | فصل یازدهم. بوشینگ | 110124 | بوشینگ پرسلینی ۱۳۲ کیلوولت، تا ۱۲۵۰ آمپر، برای هر فاز، فضای نصب ترانس جریان بوشینگی ۵۰۰ میلی‌متر. | دستگاه | 5952000000
نیرو | پست‌های انتقال و فوق توزیع نیروی برق | فصل یازدهم. بوشینگ | 110125 | بوشینگ پرسلینی ۱۳۲ کیلوولت، بیشتر از ۱۲۵۰ تا ۲۰۰۰ آمپر، برای هر فاز. | دستگاه | 8430000000
نیرو | پست‌های انتقال و فوق توزیع نیروی برق | فصل یازدهم. بوشینگ | 110141 | بوشینگ پرسلینی ۱۰۰ کیلوولت تا ۱۲۵۰ آمپر برای هر فاز. | دستگاه | 3017000000
نیرو | پست‌های انتقال و فوق توزیع نیروی برق | فصل یازدهم. بوشینگ | 110142 | بوشینگ پرسلینی ۱۰۰ کیلوولت تا ۱۲۵۰ آمپر برای هر فاز، فاقد فضای نصب ترانس جریان بوشینگی. | دستگاه | 2864000000
نیرو | پست‌های انتقال و فوق توزیع نیروی برق | فصل یازدهم. بوشینگ | 110143 | بوشینگ پرسلینی ۱۰۰ کیلوولت بیش از ۱۲۵۰ تا ۲۰۰۰ آمپر برای هر فاز. | دستگاه | 3524000000
نیرو | پست‌های انتقال و فوق توزیع نیروی برق | فصل یازدهم. بوشینگ | 110145 | بوشینگ پرسلینی ۱۰۰ کیلوولت بیش از ۲۰۰۰ تا ۳۱۵۰ آمپر برای هر فاز. | دستگاه | 7721000000
نیرو | پست‌های انتقال و فوق توزیع نیروی برق | فصل یازدهم. بوشینگ | 110161 | بوشینگ پرسلینی ۶۳ کیلوولت، تا ۸۰۰ آمپر، برای هر فاز، فاقد فضا برای نصب ترانس جریان بوشینگی. | دستگاه | 2348000000
نیرو | پست‌های انتقال و فوق توزیع نیروی برق | فصل یازدهم. بوشینگ | 110162 | بوشینگ پرسلینی ۶۳ کیلوولت، بیشتر از ۸۰۰ تا ۱۲۵۰ آمپر، برای هر فاز. | دستگاه | 2596000000
نیرو | پست‌های انتقال و فوق توزیع نیروی برق | فصل یازدهم. بوشینگ | 110163 | بوشینگ پرسلینی ۶۳ کیلوولت، بیشتر از ۸۰۰ تا ۱۲۵۰ آمپر، برای هر فاز، فاقد فضا برای نصب ترانس جریان بوشینگی. | دستگاه | 2442000000
نیرو | پست‌های انتقال و فوق توزیع نیروی برق | فصل یازدهم. بوشینگ | 110170 | کاهش‌بها به ردیف‌های این گروه برای نشان‌دهنده شیشه شفاف به جای سطح روغن عقربه‌ای (مغناطیسی). | دستگاه | 236000000
نیرو | پست‌های انتقال و فوق توزیع نیروی برق | فصل یازدهم. بوشینگ | 110201 | بوشینگ سیلیکونی ۴۰۰ کیلوولت، تا ۱۶۰۰ آمپر، برای هر فاز. | دستگاه | 29098000000
نیرو | پست‌های انتقال و فوق توزیع نیروی برق | فصل یازدهم. بوشینگ | 110211 | بوشینگ سیلیکونی ۲۳۰ کیلوولت، تا ۱۶۰۰ آمپر، برای هر فاز. | دستگاه | 17899000000
نیرو | پست‌های انتقال و فوق توزیع نیروی برق | فصل یازدهم. بوشینگ | 110221 | بوشینگ سیلیکونی ۱۳۲ کیلوولت، تا ۱۲۵۰ آمپر، برای هر فاز. | دستگاه | 6772000000
نیرو | پست‌های انتقال و فوق توزیع نیروی برق | فصل یازدهم. بوشینگ | 110222 | بوشینگ سیلیکونی ۱۳۲ کیلوولت، بیشتر از ۱۲۵۰ تا ۲۰۰۰ آمپر، برای هر فاز. | دستگاه | 9848000000
نیرو | پست‌های انتقال و فوق توزیع نیروی برق | فصل یازدهم. بوشینگ | 110223 | بوشینگ سیلیکونی ۱۳۲ کیلوولت، بیشتر از ۲۰۰۰ تا ۳۱۵۰ آمپر، برای هر فاز. | دستگاه | 13580000000
نیرو | پست‌های انتقال و فوق توزیع نیروی برق | فصل یازدهم. بوشینگ | 110241 | بوشینگ سیلیکونی ۱۰۰ کیلوولت، تا ۱۲۵۰ آمپر، برای هر فاز. | دستگاه | 3620000000
نیرو | پست‌های انتقال و فوق توزیع نیروی برق | فصل یازدهم. بوشینگ | 110242 | بوشینگ سیلیکونی ۱۰۰ کیلوولت، تا ۱۲۵۰ آمپر، برای هر فاز، فاقد فضای نصب ترانس جریان بوشینگی. | دستگاه | 3435000000
نیرو | پست‌های انتقال و فوق توزیع نیروی برق | فصل یازدهم. بوشینگ | 110243 | بوشینگ سیلیکونی ۱۰۰ کیلوولت، بیشتر از ۱۲۵۰ تا ۲۰۰۰ آمپر، برای هر فاز. | دستگاه | 4229000000
نیرو | پست‌های انتقال و فوق توزیع نیروی برق | فصل یازدهم. بوشینگ | 110244 | بوشینگ سیلیکونی ۱۰۰ کیلوولت، بیش از ۲۰۰۰ تا ۳۱۵۰ آمپر، برای هر فاز. | دستگاه | 9261000000
نیرو | پست‌های انتقال و فوق توزیع نیروی برق | فصل یازدهم. بوشینگ | 110263 | بوشینگ سیلیکونی ۶۳ کیلوولت، تا ۱۲۵۰ آمپر، برای هر فاز. | دستگاه | 3116000000
نیرو | پست‌های انتقال و فوق توزیع نیروی برق | فصل یازدهم. بوشینگ | 110301 | بوشینگ پرسلینی عبوری از دیوار (Air to Air) ۱۳۲ کیلوولت، تا ۱۲۵۰ آمپر، فضای نصب ترانس جریان بوشینگی معادل ۴۰۰ میلی‌متر و با شیشه شفاف نشان‌دهنده سطح روغن ، برای هر فاز. | دستگاه | 10955000000
نیرو | پست‌های انتقال و فوق توزیع نیروی برق | فصل یازدهم. بوشینگ | 110302 | بوشینگ پرسلینی عبوری از دیوار (Air to Air) ۶۳ کیلوولت، تا ۱۲۵۰ آمپر، فضای نصب ترانس جریان بوشینگی معادل ۴۰۰ میلی‌متر و با شیشه شفاف نشان‌دهنده سطح روغن، برای هر فاز. | دستگاه | 6078000000
نیرو | پست‌های انتقال و فوق توزیع نیروی برق | فصل دوازدهم. موج‌گیر و راکتور بانک خازنی | 120101 | موج‌گیر ۱ میلی‌هانری، ۳۱۵۰ آمپر، ۵۰ کیلوآمپر. | دستگاه | 6123000000
نیرو | پست‌های انتقال و فوق توزیع نیروی برق | فصل دوازدهم. موج‌گیر و راکتور بانک خازنی | 120102 | موج‌گیر ۱ میلی‌هانری، ۲۰۰۰ آمپر، ۵۰ کیلوآمپر. | دستگاه | 4082000000
نیرو | پست‌های انتقال و فوق توزیع نیروی برق | فصل دوازدهم. موج‌گیر و راکتور بانک خازنی | 120201 | موج‌گیر ۱ میلی‌هانری، ۲۰۰۰ آمپر، ۴۰ کیلوآمپر. | دستگاه | 4082000000
نیرو | پست‌های انتقال و فوق توزیع نیروی برق | فصل دوازدهم. موج‌گیر و راکتور بانک خازنی | 120202 | موج‌گیر ۱ میلی‌هانری، ۱۶۰۰ آمپر، ۴۰ کیلوآمپر. | دستگاه | 3453000000
نیرو | پست‌های انتقال و فوق توزیع نیروی برق | فصل دوازدهم. موج‌گیر و راکتور بانک خازنی | 120203 | موج‌گیر ۱ میلی‌هانری، ۱۲۵۰ آمپر، ۴۰ کیلوآمپر. | دستگاه | 2201000000
نیرو | پست‌های انتقال و فوق توزیع نیروی برق | فصل دوازدهم. موج‌گیر و راکتور بانک خازنی | 120301 | موج‌گیر ۰٫۵ میلی‌هانری، ۲۰۰۰ آمپر، ۴۰ کیلوآمپر. | دستگاه | 2733000000
نیرو | پست‌های انتقال و فوق توزیع نیروی برق | فصل دوازدهم. موج‌گیر و راکتور بانک خازنی | 120302 | موج‌گیر ۰٫۵ میلی‌هانری، ۱۶۰۰ آمپر، ۴۰ کیلوآمپر. | دستگاه | 2439000000
نیرو | پست‌های انتقال و فوق توزیع نیروی برق | فصل دوازدهم. موج‌گیر و راکتور بانک خازنی | 120303 | موج‌گیر ۰٫۵ میلی‌هانری، ۱۲۵۰ آمپر، ۴۰ کیلوآمپر. | دستگاه | 1130000000
نیرو | پست‌های انتقال و فوق توزیع نیروی برق | فصل دوازدهم. موج‌گیر و راکتور بانک خازنی | 120401 | موج‌گیر ۰٫۳ میلی‌هانری، ۲۰۰۰ آمپر، ۴۰ کیلوآمپر. | دستگاه | 2044000000
نیرو | پست‌های انتقال و فوق توزیع نیروی برق | فصل دوازدهم. موج‌گیر و راکتور بانک خازنی | 120402 | موج‌گیر ۰٫۳ میلی‌هانری، ۱۶۰۰ آمپر، ۴۰ کیلوآمپر. | دستگاه | 1743000000
نیرو | پست‌های انتقال و فوق توزیع نیروی برق | فصل دوازدهم. موج‌گیر و راکتور بانک خازنی | 120403 | موج‌گیر ۰٫۳ میلی‌هانری، ۱۲۵۰ آمپر، ۴۰ کیلوآمپر. | دستگاه | 965800000
نیرو | پست‌های انتقال و فوق توزیع نیروی برق | فصل دوازدهم. موج‌گیر و راکتور بانک خازنی | 120404 | موج‌گیر ۰٫۳ میلی‌هانری، ۸۰۰ آمپر، ۴۰ کیلوآمپر. | دستگاه | 722200000
نیرو | پست‌های انتقال و فوق توزیع نیروی برق | فصل دوازدهم. موج‌گیر و راکتور بانک خازنی | 120405 | موج‌گیر ۰٫۳ میلی‌هانری، ۶۳۰ آمپر، ۴۰ کیلوآمپر. | دستگاه | 712200000
نیرو | پست‌های انتقال و فوق توزیع نیروی برق | فصل دوازدهم. موج‌گیر و راکتور بانک خازنی | 120501 | راکتور خازن، ۲۰۰ آمپر، ۱۱۰ میکروهانری و بیشتر. | دستگاه | 117700000
نیرو | پست‌های انتقال و فوق توزیع نیروی برق | فصل دوازدهم. موج‌گیر و راکتور بانک خازنی | 120502 | راکتور خازن، ۲۰۰ آمپر، کمتر از ۱۱۰ میکروهانری. | دستگاه | 117700000
نیرو | پست‌های انتقال و فوق توزیع نیروی برق | فصل دوازدهم. موج‌گیر و راکتور بانک خازنی | 120503 | راکتور خازن، ۱۰۰ آمپر، ۱۱۰ میکروهانری و بیشتر. | دستگاه | 109900000
نیرو | پست‌های انتقال و فوق توزیع نیروی برق | فصل دوازدهم. موج‌گیر و راکتور بانک خازنی | 120504 | راکتور خازن، ۱۰۰ آمپر، کمتر از ۱۱۰ میکروهانری. | دستگاه | 109900000
نیرو | پست‌های انتقال و فوق توزیع نیروی برق | فصل دوازدهم. موج‌گیر و راکتور بانک خازنی | 120505 | راکتور خازن، ۶۰ تا ۷۵ آمپر، ۱۰۰ میکروهانری و بیشتر. | دستگاه | 102000000
نیرو | پست‌های انتقال و فوق توزیع نیروی برق | فصل دوازدهم. موج‌گیر و راکتور بانک خازنی | 120506 | راکتور خازن ۶۰ تا ۷۵ آمپر، کمتر از ۱۰۰ میکروهانری. | دستگاه | 102000000
نیرو | پست‌های انتقال و فوق توزیع نیروی برق | فصل دوازدهم. موج‌گیر و راکتور بانک خازنی | 120601 | رابط اتصال موج‌گیر ردیف‌ ۱۲۰۱۰۱ به مقره اتکایی. | عدد | 314000000
نیرو | پست‌های انتقال و فوق توزیع نیروی برق | فصل دوازدهم. موج‌گیر و راکتور بانک خازنی | 120602 | رابط اتصال موج‌گیر ردیف‌‌های ۱۲۰۱۰۲، ۱۲۰۲۰۱ و ۱۲۰۲۰۲ به مقره اتکایی. | عدد | 235500000
نیرو | پست‌های انتقال و فوق توزیع نیروی برق | فصل دوازدهم. موج‌گیر و راکتور بانک خازنی | 120603 | رابط اتصال موج‌گیر ردیف‌ ۱۲۰۲۰۳ به مقره اتکایی. | عدد | 157000000
نیرو | پست‌های انتقال و فوق توزیع نیروی برق | فصل دوازدهم. موج‌گیر و راکتور بانک خازنی | 120604 | رابط اتصال موج‌گیر ردیف‌‌های ۱۲۰۳۰۱ و ۱۲۰۳۰۲ به مقره اتکایی. | عدد | 235500000
نیرو | پست‌های انتقال و فوق توزیع نیروی برق | فصل دوازدهم. موج‌گیر و راکتور بانک خازنی | 120605 | رابط اتصال موج‌گیر ردیف‌ ۱۲۰۳۰۳ به مقره اتکایی. | عدد | 157000000
نیرو | پست‌های انتقال و فوق توزیع نیروی برق | فصل دوازدهم. موج‌گیر و راکتور بانک خازنی | 120606 | رابط اتصال موج‌گیر ردیف‌‌های ۱۲۰۴۰۱ و ۱۲۰۴۰۲ به مقره اتکایی. | عدد | 246500000
نیرو | پست‌های انتقال و فوق توزیع نیروی برق | فصل دوازدهم. موج‌گیر و راکتور بانک خازنی | 120607 | رابط اتصال موج‌گیر ردیف‌‌های ۱۲۰۴۰۳ تا ۱۲۰۴۰۵ به مقره اتکایی. | عدد | 159800000
نیرو | پست‌های انتقال و فوق توزیع نیروی برق | فصل سیزدهم. هادی آلومینیومی | 130101 | سیم رشته‌ای از جنس آلیاژ آلومینیوم (AAAC) با هر سطح مقطع. | کیلو گرم | 2213000
نیرو | پست‌های انتقال و فوق توزیع نیروی برق | فصل سیزدهم. هادی آلومینیومی | 130102 | سیم رشته‌ای از جنس آلومینیوم (AAC) با هر سطح مقطع. | کیلو گرم | 2092000
نیرو | پست‌های انتقال و فوق توزیع نیروی برق | فصل سیزدهم. هادی آلومینیومی | 130201 | لوله هادی از جنس آلیاژ آلومینیوم به قطر ۲۵۰ میلی‌متر و ضخامت ۶ میلی‌متر. | کیلو گرم | 2914000
نیرو | پست‌های انتقال و فوق توزیع نیروی برق | فصل سیزدهم. هادی آلومینیومی | 130202 | لوله هادی از جنس آلیاژ آلومینیوم به قطر ۵۰ تا ۲۰۰ میلی‌متر و ضخامت ۶ میلی‌متر. | کیلو گرم | 2567000
نیرو | پست‌های انتقال و فوق توزیع نیروی برق | فصل چهاردهم. کلمپ آلومینیومی | 140101 | کلمپ ترمینال تجهیزات، اتصال تخت به هادی رشته‌ای، تک‌سیمه. | عدد | 9000000
نیرو | پست‌های انتقال و فوق توزیع نیروی برق | فصل چهاردهم. کلمپ آلومینیومی | 140102 | کلمپ ترمینال تجهیزات، اتصال تخت به هادی رشته‌ای، باندل دو‌سیمه. | عدد | 12700000
نیرو | پست‌های انتقال و فوق توزیع نیروی برق | فصل چهاردهم. کلمپ آلومینیومی | 140103 | کلمپ ترمینال تجهیزات، اتصال تخت به هادی رشته‌ای، باندل سه‌سیمه. | عدد | 18500000
نیرو | پست‌های انتقال و فوق توزیع نیروی برق | فصل چهاردهم. کلمپ آلومینیومی | 140104 | کلمپ ترمینال تجهیزات، اتصال سوزنی با قطر ۳۰ میلی‌متر و کمتر به هادی رشته‌ای، تک‌سیمه. | عدد
نیرو | پست‌های انتقال و فوق توزیع نیروی برق | فصل چهاردهم. کلمپ آلومینیومی | 140105 | کلمپ ترمینال تجهیزات، اتصال سوزنی با قطر ۳۰ میلی‌متر و کمتر به هادی رشته‌ای، باندل دو‌سیمه. | عدد | 13100000
نیرو | پست‌های انتقال و فوق توزیع نیروی برق | فصل چهاردهم. کلمپ آلومینیومی | 140106 | کلمپ ترمینال تجهیزات، اتصال سوزنی با قطر بیش از ۳۰ تا ۶۰ میلی‌متر به هادی رشته‌ای، باندل دو‌سیمه. | عدد
نیرو | پست‌های انتقال و فوق توزیع نیروی برق | فصل چهاردهم. کلمپ آلومینیومی | 140107 | کلمپ ترمینال تجهیزات، اتصال سوزنی با قطر بیش از ۳۰ تا ۶۰ میلی‌متر به هادی رشته‌ای، باندل سه‌سیمه. | عدد
نیرو | پست‌های انتقال و فوق توزیع نیروی برق | فصل چهاردهم. کلمپ آلومینیومی | 140108 | اضافه‌بها به ردیف‌های ۱۴۰۱۰۱ تا ۱۴۰۱۰۷ در صورتی که کلمپ قائم (۹۰ درجه) باشد. | درصد | 10
نیرو | پست‌های انتقال و فوق توزیع نیروی برق | فصل چهاردهم. کلمپ آلومینیومی | 140109 | اضافه‌بها به ردیف‌های ۱۴۰۱۰۱ تا ۱۴۰۱۰۵ در صورتی که کلمپ برای سطح ولتاژ ۴۰۰ کیلوولت طراحی و ساخته شده باشد. | درصد
نیرو | پست‌های انتقال و فوق توزیع نیروی برق | فصل چهاردهم. کلمپ آلومینیومی | 140110 | اضافه‌بها به ردیف‌های ۱۴۰۱۰۶ و ۱۴۰۱۰۷ در صورتی که کلمپ برای سطح ولتاژ ۴۰۰ کیلوولت طراحی و ساخته شده باشد. | درصد
نیرو | پست‌های انتقال و فوق توزیع نیروی برق | فصل چهاردهم. کلمپ آلومینیومی | 140111 | کلمپ ترمینال تجهیزات، اتصال سوزنی با قطر حدود ۶۰ میلی‌متر به لوله تا قطر ۱۰۰ میلی متر. | عدد
نیرو | پست‌های انتقال و فوق توزیع نیروی برق | فصل چهاردهم. کلمپ آلومینیومی | 140112 | کلمپ ترمینال تجهیزات، اتصال سوزنی با قطر حدود ۶۰ میلی‌متر به لوله با قطر بیش از ۱۰۰ میلی‌متر. | عدد
نیرو | پست‌های انتقال و فوق توزیع نیروی برق | فصل چهاردهم. کلمپ آلومینیومی | 140201 | کلمپ نگهدارنده هادی رشته‌ای تک‌سیمه، روی مقره. | عدد | 10000000
نیرو | پست‌های انتقال و فوق توزیع نیروی برق | فصل چهاردهم. کلمپ آلومینیومی | 140202 | کلمپ نگهدارنده هادی رشته‌ای، باندل دوسیمه، روی مقره. | عدد
نیرو | پست‌های انتقال و فوق توزیع نیروی برق | فصل چهاردهم. کلمپ آلومینیومی | 140203 | کلمپ نگهدارنده هادی رشته‌ای باندل سه‌سیمه، روی مقره. | عدد | 15300000
نیرو | پست‌های انتقال و فوق توزیع نیروی برق | فصل چهاردهم. کلمپ آلومینیومی | 140204 | کلمپ اتصال هادی به هادی (T) با سطح مقطع کمتر از ۸۰۰ میلی‌متر مربع. | عدد
نیرو | پست‌های انتقال و فوق توزیع نیروی برق | فصل چهاردهم. کلمپ آلومینیومی | 140205 | کلمپ اتصال هادی به هادی (T) با سطح مقطع ۸۰۰ تا ۱۰۰۰ میلی‌متر مربع. | عدد | 9100000
نیرو | پست‌های انتقال و فوق توزیع نیروی برق | فصل چهاردهم. کلمپ آلومینیومی | 140206 | اسپیسر باندل دو‌سیمه با فاصله ۱۰۰ میلی متر هادی. | عدد | 3400000
نیرو | پست‌های انتقال و فوق توزیع نیروی برق | فصل چهاردهم. کلمپ آلومینیومی | 140207 | اسپیسر باندل دو‌سیمه با فاصله ۲۰۰ میلی‌متر هادی. | عدد | 4600000
نیرو | پست‌های انتقال و فوق توزیع نیروی برق | فصل چهاردهم. کلمپ آلومینیومی | 140208 | اسپیسر باندل سه‌سیمه با فاصله ۱۰۰ میلی‌متر هادی. | عدد
نیرو | پست‌های انتقال و فوق توزیع نیروی برق | فصل چهاردهم. کلمپ آلومینیومی | 140209 | کلمپ موازی برای ارتباط دو رشته هادی. | عدد | 8600000
نیرو | پست‌های انتقال و فوق توزیع نیروی برق | فصل چهاردهم. کلمپ آلومینیومی | 140210 | اضافه‌بها به ردیف‌های ۱۴۰۲۰۴، ۱۴۰۲۰۵ و ۱۴۰۲۰۹ برای کلمپ با سطح ولتاژ ۴۰۰ کیلوولت. | درصد
نیرو | پست‌های انتقال و فوق توزیع نیروی برق | فصل چهاردهم. کلمپ آلومینیومی | 140211 | اضافه‌بها به ردیف‌های ۱۴۰۲۰۱ تا ۱۴۰۲۰۳ در صورتی که کلمپ قائم (۹۰ درجه) باشد. | درصد
نیرو | پست‌های انتقال و فوق توزیع نیروی برق | فصل چهاردهم. کلمپ آلومینیومی | 140212 | رینگ یکنواخت‌کننده ولتاژ و متعلقات جهت یک مقره اتکایی ۲۳۰ یا ۴۰۰ کیلوولت، به صورت کامل. | عدد | 12400000
نیرو | پست‌های انتقال و فوق توزیع نیروی برق | فصل چهاردهم. کلمپ آلومینیومی | 140301 | کلمپ قائم ارتباط الکتریکی لوله باسبار تا قطر ۱۰۰ میلی‌متر به هادی رشته‌ای، تک‌سیمه. | عدد
نیرو | پست‌های انتقال و فوق توزیع نیروی برق | فصل چهاردهم. کلمپ آلومینیومی | 140302 | کلمپ قائم ارتباط الکتریکی لوله باسبار با قطر ۱۲۰ میلی‌متر به هادی رشته‌ای، تک‌سیمه. | عدد
نیرو | پست‌های انتقال و فوق توزیع نیروی برق | فصل چهاردهم. کلمپ آلومینیومی | 140303 | کلمپ قائم ارتباط الکتریکی لوله باسبار تا قطر ۱۰۰ میلی‌متر به هادی رشته‌ای، باندل دو‌سیمه. | عدد
نیرو | پست‌های انتقال و فوق توزیع نیروی برق | فصل چهاردهم. کلمپ آلومینیومی | 140304 | کلمپ قائم ارتباط الکتریکی لوله باسبار با قطر ۱۲۰ میلی‌متر به هادی رشته‌ای، باندل دو‌سیمه. | عدد
نیرو | پست‌های انتقال و فوق توزیع نیروی برق | فصل چهاردهم. کلمپ آلومینیومی | 140305 | کلمپ قائم ارتباط الکتریکی لوله باسبار با قطر ۱۶۰ میلی‌متر و بیشتر به هادی رشته‌ای، باندل دو‌سیمه. | عدد | 34200000
نیرو | پست‌های انتقال و فوق توزیع نیروی برق | فصل چهاردهم. کلمپ آلومینیومی | 140306 | کلمپ قائم ارتباط الکتریکی لوله باسبار با قطر تا ۱۲۰ میلی‌متر به هادی رشته‌ای، باندل سه‌سیمه. | عدد | 24100000
نیرو | پست‌های انتقال و فوق توزیع نیروی برق | فصل چهاردهم. کلمپ آلومینیومی | 140307 | کلمپ قائم ارتباط الکتریکی لوله باسبار با قطر ۱۶۰ میلی‌متر و بیشتر به هادی رشته‌ای، باندل سه‌سیمه. | عدد | 29400000
نیرو | پست‌های انتقال و فوق توزیع نیروی برق | فصل چهاردهم. کلمپ آلومینیومی | 140308 | کلمپ ارتباط الکتریکی Flexible دو لوله باسبار با قطر ۱۰۰ میلی‌متر و کمتر. | عدد
نیرو | پست‌های انتقال و فوق توزیع نیروی برق | فصل چهاردهم. کلمپ آلومینیومی | 140309 | کلمپ ارتباط الکتریکی Flexible دو لوله باسبار با قطر ۱۲۰ میلی‌متر. | عدد
نیرو | پست‌های انتقال و فوق توزیع نیروی برق | فصل چهاردهم. کلمپ آلومینیومی | 140310 | کلمپ ارتباط الکتریکی Flexible دو لوله باسبار با قطر ۱۶۰ میلی‌متر و بیشتر. | عدد | 80200000
نیرو | پست‌های انتقال و فوق توزیع نیروی برق | فصل چهاردهم. کلمپ آلومینیومی | 140311 | اکسپنشن کلمپ با همه متعلقات مربوطه برای لوله با قطر ۱۰۰ میلی‌متر و کمتر. | عدد | 59800000
نیرو | پست‌های انتقال و فوق توزیع نیروی برق | فصل چهاردهم. کلمپ آلومینیومی | 140312 | اکسپنشن کلمپ با همه متعلقات مربوطه برای لوله با قطر ۱۲۰ میلی‌متر. | عدد | 73800000
نیرو | پست‌های انتقال و فوق توزیع نیروی برق | فصل چهاردهم. کلمپ آلومینیومی | 140313 | اکسپنشن کلمپ با همه متعلقات مربوطه برای لوله با قطر ۱۶۰ میلی‌متر و بیشتر. | عدد | 135100000
نیرو | پست‌های انتقال و فوق توزیع نیروی برق | فصل چهاردهم. کلمپ آلومینیومی | 140314 | اضافه‌بها به ردیف‌های ۱۴۰۳۰۱ تا ۱۴۰۳۰۷ در صورتی که کلمپ برای سطح ولتاژ ۴۰۰ کیلوولت طراحی و ساخته شده باشد. | درصد
نیرو | پست‌های انتقال و فوق توزیع نیروی برق | فصل چهاردهم. کلمپ آلومینیومی | 140401 | کلمپ نگهدارنده ساده یا لغزنده لوله باسبار با قطر ۱۰۰ میلی‌متر و کمتر. | عدد | 8800000
نیرو | پست‌های انتقال و فوق توزیع نیروی برق | فصل چهاردهم. کلمپ آلومینیومی | 140402 | کلمپ نگهدارنده ساده یا لغزنده لوله باسبار با قطر ۱۲۰ میلی‌متر. | عدد
نیرو | پست‌های انتقال و فوق توزیع نیروی برق | فصل چهاردهم. کلمپ آلومینیومی | 140403 | کلمپ نگهدارنده ساده یا لغزنده لوله باسبار با قطر ۱۶۰ میلی‌متر و بیشتر. | عدد
نیرو | پست‌های انتقال و فوق توزیع نیروی برق | فصل چهاردهم. کلمپ آلومینیومی | 140404 | کلمپ نگهدارنده ساده یا لغزنده دو حلقه‌ای لوله باسبار با قطر ۱۰۰ میلی‌متر و کمتر. | عدد | 19300000
نیرو | پست‌های انتقال و فوق توزیع نیروی برق | فصل چهاردهم. کلمپ آلومینیومی | 140405 | کلمپ نگهدارنده ساده یا لغزنده دو حلقه‌ای لوله باسبار با قطر ۱۲۰ میلی‌متر. | عدد
نیرو | پست‌های انتقال و فوق توزیع نیروی برق | فصل چهاردهم. کلمپ آلومینیومی | 140406 | کلمپ نگهدارنده ساده یا لغزنده دو حلقه‌ای لوله باسبار با قطر ۱۶۰ میلی‌متر و بیشتر. | عدد | 24500000
نیرو | پست‌های انتقال و فوق توزیع نیروی برق | فصل چهاردهم. کلمپ آلومینیومی | 140407 | کلمپ انتهایی لوله باسبار، با نیمکره یکنواخت‌کننده، با اتصالات سیم دمپر، برای لوله باسبار با قطر ۱۰۰ میلی‌متر و کمتر. | عدد | 6700000
نیرو | پست‌های انتقال و فوق توزیع نیروی برق | فصل چهاردهم. کلمپ آلومینیومی | 140408 | کلمپ انتهایی لوله باسبار، با نیمکره یکنواخت‌کننده، با اتصالات سیم دمپر، برای لوله باسبار با قطر ۱۲۰ میلی‌متر. | عدد | 11900000
نیرو | پست‌های انتقال و فوق توزیع نیروی برق | فصل چهاردهم. کلمپ آلومینیومی | 140409 | کلمپ انتهایی لوله باسبار، با نیمکره یکنواخت‌کننده، با اتصالات سیم دمپر، برای لوله باسبار با قطر ۱۶۰ میلی‌متر و بیشتر. | عدد | 9700000
نیرو | پست‌های انتقال و فوق توزیع نیروی برق | فصل چهاردهم. کلمپ آلومینیومی | 140410 | کلمپ انتهایی لوله باسبار، با نیمکره یکنواخت‌کننده، بدون اتصالات سیم دمپر، برای لوله باسبار با قطر ۱۰۰ میلی‌متر و کمتر. | عدد | 3300000
نیرو | پست‌های انتقال و فوق توزیع نیروی برق | فصل چهاردهم. کلمپ آلومینیومی | 140411 | کلمپ انتهایی لوله باسبار، با نیمکره یکنواخت‌کننده، بدون اتصالات سیم دمپر، برای لوله باسبار با قطر ۱۲۰ میلی‌متر. | عدد | 5300000
نیرو | پست‌های انتقال و فوق توزیع نیروی برق | فصل چهاردهم. کلمپ آلومینیومی | 140412 | کلمپ انتهایی لوله باسبار، با نیمکره یکنواخت‌کننده، بدون اتصالات سیم دمپر، برای لوله باسبار با قطر ۱۶۰ میلی‌متر و بیشتر. | عدد | 5600000
نیرو | پست‌های انتقال و فوق توزیع نیروی برق | فصل چهاردهم. کلمپ آلومینیومی | 140413 | بوشنی داخل لوله باسبار برای تقویت اتصال جوشکاری همراه اتصالات سیم دمپر برای لوله باسبار با قطر ۱۰۰ میلی‌متر و کمتر. | عدد | 6300000
نیرو | پست‌های انتقال و فوق توزیع نیروی برق | فصل چهاردهم. کلمپ آلومینیومی | 140414 | بوشنی داخل لوله باسبار برای تقویت اتصال جوشکاری همراه اتصالات سیم دمپر برای لوله باسبار با قطر ۱۲۰ میلی‌متر. | عدد | 7300000
نیرو | پست‌های انتقال و فوق توزیع نیروی برق | فصل چهاردهم. کلمپ آلومینیومی | 140415 | بوشنی داخل لوله باسبار برای تقویت اتصال جوشکاری همراه اتصالات سیم دمپر یرای لوله باسبار با قطر ۱۶۰ میلی‌متر و بیشتر. | عدد | 13200000
نیرو | پست‌های انتقال و فوق توزیع نیروی برق | فصل چهاردهم. کلمپ آلومینیومی | 140416 | اتصالات پائینی A فریم برای لوله باسبار با قطر ۱۰۰ میلی‌متر و کمتر. | عدد | 19100000
نیرو | پست‌های انتقال و فوق توزیع نیروی برق | فصل چهاردهم. کلمپ آلومینیومی | 140417 | اتصالات پائینی A فریم برای لوله باسبار با قطر ۱۲۰ میلی‌متر. | عدد | 20900000
نیرو | پست‌های انتقال و فوق توزیع نیروی برق | فصل چهاردهم. کلمپ آلومینیومی | 140418 | اتصالات پائینی A فریم برای لوله باسبار با قطر ۱۶۰ میلی‌متر و بیشتر. | عدد
نیرو | پست‌های انتقال و فوق توزیع نیروی برق | فصل چهاردهم. کلمپ آلومینیومی | 140419 | اتصالات بالایی A فریم برای لوله باسبار با قطر ۱۰۰ میلی‌متر و کمتر. | عدد | 33200000
نیرو | پست‌های انتقال و فوق توزیع نیروی برق | فصل چهاردهم. کلمپ آلومینیومی | 140420 | اتصالات بالایی A فریم برای لوله باسبار با قطر ۱۲۰ میلی‌متر. | عدد | 38900000
نیرو | پست‌های انتقال و فوق توزیع نیروی برق | فصل چهاردهم. کلمپ آلومینیومی | 140421 | اتصالات بالایی A فریم برای لوله باسبار با قطر ۱۶۰ میلی‌متر و بیشتر. | عدد | 90800000
نیرو | پست‌های انتقال و فوق توزیع نیروی برق | فصل چهاردهم. کلمپ آلومینیومی | 140430 | کلمپ انتهایی داخلی لوله باسبار، با اتصالات سیم دمپر، برای لوله باسبار با قطر ۱۰۰ میلی‌متر و کمتر. | عدد
نیرو | پست‌های انتقال و فوق توزیع نیروی برق | فصل چهاردهم. کلمپ آلومینیومی | 140431 | کلمپ انتهایی داخلی لوله باسبار، با اتصالات سیم دمپر، برای لوله باسبار با قطر ۱۲۰ میلی‌متر. | عدد
نیرو | پست‌های انتقال و فوق توزیع نیروی برق | فصل چهاردهم. کلمپ آلومینیومی | 140432 | کلمپ انتهایی داخلی لوله باسبار، با اتصالات سیم دمپر، برای لوله باسبار با قطر ۱۶۰ میلی‌متر و بیشتر. | عدد
نیرو | پست‌های انتقال و فوق توزیع نیروی برق | فصل چهاردهم. کلمپ آلومینیومی | 140433 | کلمپ انتهایی داخلی لوله باسبار، بدون اتصالات سیم دمپر، برای لوله باسبار با قطر ۱۰۰ میلی‌متر و کمتر. | عدد
نیرو | پست‌های انتقال و فوق توزیع نیروی برق | فصل چهاردهم. کلمپ آلومینیومی | 140434 | کلمپ انتهایی داخلی لوله باسبار، بدون اتصالات سیم دمپر، برای لوله باسبار با قطر ۱۲۰ میلی‌متر. | عدد
نیرو | پست‌های انتقال و فوق توزیع نیروی برق | فصل چهاردهم. کلمپ آلومینیومی | 140435 | کلمپ انتهایی داخلی لوله باسبار، بدون اتصالات سیم دمپر، برای لوله باسبار با قطر ۱۶۰ میلی‌متر و بیشتر. | عدد | 9700000
نیرو | پست‌های انتقال و فوق توزیع نیروی برق | فصل چهاردهم. کلمپ آلومینیومی | 140440 | کلمپ اتصال لوله به لوله مستقیم با سایز ۱۰۰ میلی‌متر مربع. | عدد
نیرو | پست‌های انتقال و فوق توزیع نیروی برق | فصل چهاردهم. کلمپ آلومینیومی | 140441 | کلمپ اتصال لوله به لوله مستقیم با سایز بیش از ۱۰۰ میلی‌متر مربع. | عدد
نیرو | پست‌های انتقال و فوق توزیع نیروی برق | فصل چهاردهم. کلمپ آلومینیومی | 140442 | اضافه‌بها به ردیف‌های ۱۴۰۴۴۰ و ۱۴۰۴۴۱ بابت کلمپ‌های زاویه‌دار. | درصد
نیرو | پست‌های انتقال و فوق توزیع نیروی برق | فصل چهاردهم. کلمپ آلومینیومی | 140501 | کلمپ اتصال ارت موقت روی هادی فاز، تک‌سیمه. | عدد | 6800000
نیرو | پست‌های انتقال و فوق توزیع نیروی برق | فصل چهاردهم. کلمپ آلومینیومی | 140502 | کلمپ اتصال ارت موقت روی هادی فاز، باندل دو‌سیمه. | عدد | 6700000
نیرو | پست‌های انتقال و فوق توزیع نیروی برق | فصل چهاردهم. کلمپ آلومینیومی | 140503 | کلمپ اتصال ارت موقت روی هادی فاز، باندل سه‌سیمه. | عدد | 13500000
نیرو | پست‌های انتقال و فوق توزیع نیروی برق | فصل چهاردهم. کلمپ آلومینیومی | 140504 | اضافه‌بها به ردیف‌های ۱۴۰۵۰۲ و ۱۴۰۵۰۳ در صورتی که کلمپ برای سطح ولتاژ ۴۰۰ کیلوولت طراحی و ساخته شود. | درصد
نیرو | پست‌های انتقال و فوق توزیع نیروی برق | فصل پانزدهم. یراق‌آلات فولادی | 150101 | مجموعه یراق‌آلات و کلمپ‌های یک زنجیره کششی ۴۰۰ کیلوولت، به صورت کامل با کلیه متعلقات، با قابلیت تنظیم طول برای باندل دوسیمه. | زنجیره
نیرو | پست‌های انتقال و فوق توزیع نیروی برق | فصل پانزدهم. یراق‌آلات فولادی | 150102 | مجموعه یراق‌آلات و کلمپ‌های یک زنجیره کششی ۴۰۰ کیلوولت، به صورت کامل با کلیه متعلقات، با قابلیت تنظیم طول برای باندل سه‌سیمه. | زنجیره | 199600000
نیرو | پست‌های انتقال و فوق توزیع نیروی برق | فصل پانزدهم. یراق‌آلات فولادی | 150103 | مجموعه یراق‌آلات و کلمپ‌های یک زنجیره کششی ۴۰۰ کیلوولت، به صورت کامل با کلیه متعلقات، بدون قابلیت تنظیم طول برای باندل دوسیمه. | زنجیره | 139000000
نیرو | پست‌های انتقال و فوق توزیع نیروی برق | فصل پانزدهم. یراق‌آلات فولادی | 150104 | مجموعه یراق‌آلات و کلمپ‌های یک زنجیره کششی ۴۰۰ کیلوولت، به صورت کامل با کلیه متعلقات، بدون قابلیت تنظیم طول برای باندل سه‌سیمه. | زنجیره | 174600000
نیرو | پست‌های انتقال و فوق توزیع نیروی برق | فصل پانزدهم. یراق‌آلات فولادی | 150105 | مجموعه یراق‌آلات و کلمپ‌های یک زنجیره آویزی ۴۰۰ کیلوولت، به صورت کامل با کلیه متعلقات برای باندل دو‌سیمه. | زنجیره | 87400000
نیرو | پست‌های انتقال و فوق توزیع نیروی برق | فصل پانزدهم. یراق‌آلات فولادی | 150106 | مجموعه یراق‌آلات و کلمپ‌های یک زنجیره آویزی ۴۰۰ کیلوولت، به صورت کامل با کلیه متعلقات برای باندل سه‌سیمه. | زنجیره | 104500000
نیرو | پست‌های انتقال و فوق توزیع نیروی برق | فصل پانزدهم. یراق‌آلات فولادی | 150201 | مجموعه یراق‌آلات و کلمپ‌های یک زنجیره کششی ۲۳۰ کیلوولت، به صورت کامل با کلیه متعلقات، با قابلیت تنظیم طول برای باندل دوسیمه. | زنجیره | 94200000
نیرو | پست‌های انتقال و فوق توزیع نیروی برق | فصل پانزدهم. یراق‌آلات فولادی | 150202 | مجموعه یراق‌آلات و کلمپ‌های یک زنجیره کششی ۲۳۰ کیلوولت، به صورت کامل با کلیه متعلقات، با قابلیت تنظیم طول برای باندل سه‌سیمه. | زنجیره | 133200000
نیرو | پست‌های انتقال و فوق توزیع نیروی برق | فصل پانزدهم. یراق‌آلات فولادی | 150203 | مجموعه یراق‌آلات و کلمپ‌های یک زنجیره کششی ۲۳۰ کیلوولت، به صورت کامل با کلیه متعلقات، بدون قابلیت تنظیم طول برای باندل دو‌سیمه. | زنجیره | 65000000
نیرو | پست‌های انتقال و فوق توزیع نیروی برق | فصل پانزدهم. یراق‌آلات فولادی | 150204 | مجموعه یراق‌آلات و کلمپ‌های یک زنجیره کششی ۲۳۰ کیلوولت، به صورت کامل با کلیه متعلقات، بدون قابلیت تنظیم طول برای باندل سه‌سیمه. | زنجیره | 91000000
نیرو | پست‌های انتقال و فوق توزیع نیروی برق | فصل پانزدهم. یراق‌آلات فولادی | 150205 | مجموعه یراق‌آلات و کلمپ‌های یک زنجیره آویزی ۲۳۰ کیلوولت، به صورت کامل با کلیه متعلقات، باندل دو‌سیمه. | زنجیره | 73300000
نیرو | پست‌های انتقال و فوق توزیع نیروی برق | فصل پانزدهم. یراق‌آلات فولادی | 150206 | مجموعه یراق‌آلات و کلمپ‌های یک زنجیره آویزی ۲۳۰ کیلوولت، به صورت کامل با کلیه متعلقات، باندل سه‌سیمه. | زنجیره | 109400000
نیرو | پست‌های انتقال و فوق توزیع نیروی برق | فصل پانزدهم. یراق‌آلات فولادی | 150301 | مجموعه یراق‌آلات و کلمپ‌های یک زنجیره کششی ۱۳۲ کیلوولت، به صورت کامل با کلیه متعلقات، با قابلیت تنظیم طول برای هادی تک‌سیمه. | زنجیره | 56300000
نیرو | پست‌های انتقال و فوق توزیع نیروی برق | فصل پانزدهم. یراق‌آلات فولادی | 150302 | مجموعه یراق‌آلات و کلمپ‌های یک زنجیره کششی ۱۳۲ کیلوولت، به صورت کامل با کلیه متعلقات، با قابلیت تنظیم طول برای باندل دوسیمه. | زنجیره | 83200000
نیرو | پست‌های انتقال و فوق توزیع نیروی برق | فصل پانزدهم. یراق‌آلات فولادی | 150303 | مجموعه یراق‌آلات و کلمپ‌های یک زنجیره کششی ۱۳۲ کیلوولت، به صورت کامل با کلیه متعلقات، بدون قابلیت تنظیم طول برای هادی تک‌سیمه. | زنجیره | 42800000
نیرو | پست‌های انتقال و فوق توزیع نیروی برق | فصل پانزدهم. یراق‌آلات فولادی | 150304 | مجموعه یراق‌آلات و کلمپ‌های یک زنجیره کششی ۱۳۲ کیلوولت، به صورت کامل با کلیه متعلقات، بدون قابلیت تنظیم طول برای باندل دوسیمه. | زنجیره | 64600000
نیرو | پست‌های انتقال و فوق توزیع نیروی برق | فصل پانزدهم. یراق‌آلات فولادی | 150309 | مجموعه یراق‌آلات و کلمپ‌های یک زنجیره آویزی ۱۳۲ کیلوولت، به صورت کامل با کلیه متعلقات برای هادی تک‌سیمه. | زنجیره | 30800000
نیرو | پست‌های انتقال و فوق توزیع نیروی برق | فصل پانزدهم. یراق‌آلات فولادی | 150310 | مجموعه یراق‌آلات و کلمپ‌های یک زنجیره آویزی ۱۳۲ کیلوولت، به صورت کامل با کلیه متعلقات برای باندل دوسیمه. | زنجیره | 61400000
نیرو | پست‌های انتقال و فوق توزیع نیروی برق | فصل پانزدهم. یراق‌آلات فولادی | 150401 | مجموعه یراق‌آلات و کلمپ‌های یک زنجیره کششی ۶۳ کیلوولت، به صورت کامل با کلیه متعلقات، با قابلیت تنظیم طول برای هادی تک‌سیمه. | زنجیره | 47400000
نیرو | پست‌های انتقال و فوق توزیع نیروی برق | فصل پانزدهم. یراق‌آلات فولادی | 150402 | مجموعه یراق‌آلات و کلمپ‌های یک زنجیره کششی ۶۳ کیلوولت، به صورت کامل با کلیه متعلقات، با قابلیت تنظیم طول برای باندل دوسیمه. | زنجیره
نیرو | پست‌های انتقال و فوق توزیع نیروی برق | فصل پانزدهم. یراق‌آلات فولادی | 150403 | مجموعه یراق‌آلات و کلمپ‌های یک زنجیره کششی ۶۳ کیلوولت، به صورت کامل با کلیه متعلقات، بدون قابلیت تنظیم طول برای هادی تک‌سیمه. | زنجیره | 31600000
نیرو | پست‌های انتقال و فوق توزیع نیروی برق | فصل پانزدهم. یراق‌آلات فولادی | 150404 | مجموعه یراق‌آلات و کلمپ‌های یک زنجیره کششی ۶۳ کیلوولت، به صورت کامل با کلیه متعلقات، بدون قابلیت تنظیم طول برای باندل دوسیمه. | زنجیره | 45500000
نیرو | پست‌های انتقال و فوق توزیع نیروی برق | فصل پانزدهم. یراق‌آلات فولادی | 150405 | مجموعه یراق‌آلات و کلمپ‌های یک زنجیره آویزی ۶۳ کیلوولت، به صورت کامل با کلیه متعلقات برای هادی تک‌سیمه. | زنجیره | 28200000
نیرو | پست‌های انتقال و فوق توزیع نیروی برق | فصل پانزدهم. یراق‌آلات فولادی | 150406 | مجموعه یراق‌آلات و کلمپ‌های یک زنجیره آویزی ۶۳ کیلوولت، به صورت کامل با کلیه متعلقات برای باندل دو‌سیمه. | زنجیره | 46600000
نیرو | پست‌های انتقال و فوق توزیع نیروی برق | فصل پانزدهم. یراق‌آلات فولادی | 150501 | مجموعه یراق‌آلات زنجیره آویزی دوبل (V شکل) برای نصب یک لاین تراپ ۶۳ یا ۱۳۲کیلوولت. | زنجیره
نیرو | پست‌های انتقال و فوق توزیع نیروی برق | فصل پانزدهم. یراق‌آلات فولادی | 150502 | مجموعه یراق‌آلات زنجیره آویزی دوبل (V شکل) برای نصب یک لاین تراپ ۲۳۰ یا ۴۰۰ کیلوولت. | زنجیره
نیرو | پست‌های انتقال و فوق توزیع نیروی برق | فصل پانزدهم. یراق‌آلات فولادی | 150601 | مجموعه یراق‌آلات یک اتصال سیم گارد، برای استقرار و اتصال مناسب سیم گارد به بدنه و سیستم زمین، با قابلیت تنظیم طول. | مجموعه
نیرو | پست‌های انتقال و فوق توزیع نیروی برق | فصل پانزدهم. یراق‌آلات فولادی | 150602 | مجموعه یراق‌آلات یک اتصال سیم گارد، برای استقرار و اتصال مناسب سیم گارد به بدنه و سیستم زمین، بدون قابلیت تنظیم طول. | مجموعه | 13700000
نیرو | پست‌های انتقال و فوق توزیع نیروی برق | فصل پانزدهم. یراق‌آلات فولادی | 150701 | پیچ و مهره تا رده ۵٫۸ همراه واشر تخت و فنری گالوانیزه با هر سایز. | کیلو گرم | 1165000
نیرو | پست‌های انتقال و فوق توزیع نیروی برق | فصل پانزدهم. یراق‌آلات فولادی | 150702 | پیچ و مهره رده ۶٫۸ و بیشتر همراه واشر تخت و فنری گالوانیزه با هر سایز. | کیلو گرم | 1398000
نیرو | پست‌های انتقال و فوق توزیع نیروی برق | فصل پانزدهم. یراق‌آلات فولادی | 150703 | پیچ و مهره همراه واشر تخت و فنری استیل با هر سایز. | کیلو گرم
نیرو | پست‌های انتقال و فوق توزیع نیروی برق | فصل شانزدهم. واحد خازنی | 160101 | واحد خازنی با ولتاژ نامی از ۵٫۷۸ تا ۱۱٫۵۶ کیلوولت با ظرفیت ۲۵ کیلووار. | عدد | 215200000
نیرو | پست‌های انتقال و فوق توزیع نیروی برق | فصل شانزدهم. واحد خازنی | 160102 | واحد خازنی با ولتاژ نامی از ۵٫۷۸ تا ۱۱٫۵۶ کیلوولت با ظرفیت ۵۰ کیلووار. | عدد | 301900000
نیرو | پست‌های انتقال و فوق توزیع نیروی برق | فصل شانزدهم. واحد خازنی | 160103 | واحد خازنی با ولتاژ نامی از ۵٫۷۸ تا ۱۱٫۵۶ کیلوولت با ظرفیت ۷۵ کیلووار. | عدد | 355900000
نیرو | پست‌های انتقال و فوق توزیع نیروی برق | فصل شانزدهم. واحد خازنی | 160104 | واحد خازنی با ولتاژ نامی از ۵٫۷۸ تا ۱۱٫۵۶ کیلوولت با ظرفیت ۱۰۰ کیلووار. | عدد | 420900000
نیرو | پست‌های انتقال و فوق توزیع نیروی برق | فصل شانزدهم. واحد خازنی | 160105 | واحد خازنی با ولتاژ نامی از ۵٫۷۸ تا ۱۱٫۵۶ کیلوولت با ظرفیت ۱۵۰ کیلووار. | عدد | 467100000
نیرو | پست‌های انتقال و فوق توزیع نیروی برق | فصل شانزدهم. واحد خازنی | 160106 | واحد خازنی با ولتاژ نامی از ۵٫۷۸ تا ۱۱٫۵۶ کیلوولت با ظرفیت ۲۰۰ کیلووار. | عدد | 562000000
نیرو | پست‌های انتقال و فوق توزیع نیروی برق | فصل شانزدهم. واحد خازنی | 160107 | واحد خازنی با ولتاژ نامی از ۵٫۷۸ تا ۱۱٫۵۶ کیلوولت با ظرفیت ۲۵۰ کیلووار. | عدد | 625000000
نیرو | پست‌های انتقال و فوق توزیع نیروی برق | فصل شانزدهم. واحد خازنی | 160108 | واحد خازنی با ولتاژ نامی از ۵٫۷۸ تا ۱۱٫۵۶ کیلوولت با ظرفیت ۳۰۰ کیلووار. | عدد | 750000000
نیرو | پست‌های انتقال و فوق توزیع نیروی برق | فصل شانزدهم. واحد خازنی | 160109 | واحد خازنی با ولتاژ نامی از ۵٫۷۸ تا ۱۱٫۵۶ کیلوولت با ظرفیت ۳۵۰کیلووار. | عدد | 875000000
نیرو | پست‌های انتقال و فوق توزیع نیروی برق | فصل شانزدهم. واحد خازنی | 160110 | واحد خازنی با ولتاژ نامی از ۵٫۷۸ تا ۱۱٫۵۶ کیلوولت با ظرفیت ۴۰۰کیلووار. | عدد | 937500000
نیرو | پست‌های انتقال و فوق توزیع نیروی برق | فصل شانزدهم. واحد خازنی | 160202 | واحد خازنی با ولتاژ نامی از ۱۸٫۲ تا ۱۹٫۰۵ کیلوولت با ظرفیت ۵۰ کیلووار. | عدد | 337260000
نیرو | پست‌های انتقال و فوق توزیع نیروی برق | فصل شانزدهم. واحد خازنی | 160203 | واحد خازنی با ولتاژ نامی از ۱۸٫۲ تا ۱۹٫۰۵ کیلوولت با ظرفیت ۷۵ کیلووار. | عدد | 396000000
نیرو | پست‌های انتقال و فوق توزیع نیروی برق | فصل شانزدهم. واحد خازنی | 160204 | واحد خازنی با ولتاژ نامی از ۱۸٫۲ تا ۱۹٫۰۵ کیلوولت با ظرفیت ۱۰۰کیلووار. | عدد | 454800000
نیرو | پست‌های انتقال و فوق توزیع نیروی برق | فصل شانزدهم. واحد خازنی | 160205 | واحد خازنی با ولتاژ نامی از ۱۸٫۲ تا ۱۹٫۰۵ کیلوولت با ظرفیت ۱۵۰ کیلووار. | عدد | 491400000
نیرو | پست‌های انتقال و فوق توزیع نیروی برق | فصل شانزدهم. واحد خازنی | 160206 | واحد خازنی با ولتاژ نامی از ۱۸٫۲ تا ۱۹٫۰۵ کیلوولت با ظرفیت ۲۰۰ کیلووار. | عدد | 600000000
نیرو | پست‌های انتقال و فوق توزیع نیروی برق | فصل شانزدهم. واحد خازنی | 160207 | واحد خازنی با ولتاژ نامی از ۱۸٫۲ تا ۱۹٫۰۵ کیلوولت با ظرفیت ۲۵۰ کیلووار. | عدد | 662500000
نیرو | پست‌های انتقال و فوق توزیع نیروی برق | فصل شانزدهم. واحد خازنی | 160208 | واحد خازنی با ولتاژ نامی از ۱۸٫۲ تا ۱۹٫۰۵ کیلوولت با ظرفیت ۳۰۰ کیلووار. | عدد | 787500000
نیرو | پست‌های انتقال و فوق توزیع نیروی برق | فصل شانزدهم. واحد خازنی | 160209 | واحد خازنی با ولتاژ نامی از ۱۸٫۲ تا ۱۹٫۰۵ کیلوولت با ظرفیت ۳۵۰ کیلووار. | عدد | 912500000
نیرو | پست‌های انتقال و فوق توزیع نیروی برق | فصل شانزدهم. واحد خازنی | 160210 | واحد خازنی با ولتاژ نامی از ۱۸٫۲ تا ۱۹٫۰۵ کیلوولت با ظرفیت ۴۰۰ کیلووار. | عدد | 1000000000
نیرو | پست‌های انتقال و فوق توزیع نیروی برق | فصل شانزدهم. واحد خازنی | 160303 | اضافه‌بها بابت افزودن فیوز داخلی به خازن‌های مندرج در گروه ۱ و ۲. | عدد | 57500000
نیرو | پست‌های انتقال و فوق توزیع نیروی برق | فصل هفدهم. تابلو‌ی فشار متوسط | 170101 | فیدر ورودی ۳۳ کیلوولت، همراه کلید کشویی با عایق گازی بیشتر از ۱۲۵۰ آمپر. | فیدر | 22607000000
نیرو | پست‌های انتقال و فوق توزیع نیروی برق | فصل هفدهم. تابلو‌ی فشار متوسط | 170102 | فیدر باس‌سکشن ۳۳ کیلوولت، همراه کلید کشویی با عایق گازی بیشتر از ۱۲۵۰ آمپر. | فیدر | 19853000000
نیرو | پست‌های انتقال و فوق توزیع نیروی برق | فصل هفدهم. تابلو‌ی فشار متوسط | 170103 | فیدر خروجی یا خازن ۳۳ کیلوولت، همراه کلید کشویی با عایق گازی، تا ۱۲۵۰ آمپر. | فیدر | 19760000000
نیرو | پست‌های انتقال و فوق توزیع نیروی برق | فصل هفدهم. تابلو‌ی فشار متوسط | 170201 | فیدر ورودی ۲۰ کیلوولت، همراه کلید کشویی با عایق گازی بیشتر از ۱۲۵۰ آمپر. | فیدر | 10928000000
نیرو | پست‌های انتقال و فوق توزیع نیروی برق | فصل هفدهم. تابلو‌ی فشار متوسط | 170202 | فیدر باس‌سکشن ۲۰ کیلوولت، همراه کلید کشویی با عایق گازی، ۱۶۰۰ یا ۲۰۰۰ آمپر. | فیدر | 10158000000
نیرو | پست‌های انتقال و فوق توزیع نیروی برق | فصل هفدهم. تابلو‌ی فشار متوسط | 170203 | فیدر خروجی یا خازن ۲۰ کیلوولت، همراه کلید کشویی با عایق گازی، تا ۱۲۵۰ آمپر. | فیدر | 9247000000
نیرو | پست‌های انتقال و فوق توزیع نیروی برق | فصل هفدهم. تابلو‌ی فشار متوسط | 170301 | فیدر ورودی ۳۳ کیلوولت، همراه کلید کشویی نوع خلا، ۲۰۰۰ و ۲۵۰۰ آمپر. | فیدر | 24846000000
نیرو | پست‌های انتقال و فوق توزیع نیروی برق | فصل هفدهم. تابلو‌ی فشار متوسط | 170302 | فیدر ورودی ۳۳ کیلوولت، همراه کلید کشویی نوع خلا، ۱۶۰۰ آمپر. | فیدر | 22284000000
نیرو | پست‌های انتقال و فوق توزیع نیروی برق | فصل هفدهم. تابلو‌ی فشار متوسط | 170303 | فیدر باس‌سکشن ۳۳ کیلوولت، همراه کلید کشویی نوع خلا، ۲۰۰۰ و ۲۵۰۰ آمپر. | فیدر | 22440000000
نیرو | پست‌های انتقال و فوق توزیع نیروی برق | فصل هفدهم. تابلو‌ی فشار متوسط | 170304 | فیدر باس‌سکشن ۳۳ کیلوولت، همراه کلید کشویی نوع خلا، ۱۶۰۰ آمپر. | فیدر | 17641000000
نیرو | پست‌های انتقال و فوق توزیع نیروی برق | فصل هفدهم. تابلو‌ی فشار متوسط | 170305 | فیدر خروجی یا خازن ۳۳ کیلوولت، همراه کلید کشویی نوع خلا، تا ۱۲۵۰ آمپر. | فیدر | 16586000000
نیرو | پست‌های انتقال و فوق توزیع نیروی برق | فصل هفدهم. تابلو‌ی فشار متوسط | 170401 | فیدر ورودی ۲۰ کیلوولت، همراه کلید کشویی نوع خلا، ۲۵۰۰ آمپر. | فیدر | 17092400000
نیرو | پست‌های انتقال و فوق توزیع نیروی برق | فصل هفدهم. تابلو‌ی فشار متوسط | 170402 | فیدر ورودی ۲۰ کیلوولت، همراه کلید کشویی نوع خلا، ۲۰۰۰ آمپر. | فیدر | 16517600000
نیرو | پست‌های انتقال و فوق توزیع نیروی برق | فصل هفدهم. تابلو‌ی فشار متوسط | 170403 | فیدر ورودی ۲۰ کیلوولت، همراه کلید کشویی نوع خلا، ۱۶۰۰ آمپر. | فیدر | 15191400000
نیرو | پست‌های انتقال و فوق توزیع نیروی برق | فصل هفدهم. تابلو‌ی فشار متوسط | 170404 | فیدر باس‌سکشن ۲۰ کیلوولت، همراه کلید کشویی نوع خلا، ۲۵۰۰ آمپر. | فیدر | 16070200000
نیرو | پست‌های انتقال و فوق توزیع نیروی برق | فصل هفدهم. تابلو‌ی فشار متوسط | 170405 | فیدر باس‌سکشن ۲۰ کیلوولت، همراه کلید کشویی نوع خلا، ۲۰۰۰ آمپر. | فیدر | 14528300000
نیرو | پست‌های انتقال و فوق توزیع نیروی برق | فصل هفدهم. تابلو‌ی فشار متوسط | 170406 | فیدر باس‌سکشن ۲۰ کیلوولت، همراه کلید کشویی نوع خلا، ۱۶۰۰ آمپر. | فیدر | 12973200000
نیرو | پست‌های انتقال و فوق توزیع نیروی برق | فصل هفدهم. تابلو‌ی فشار متوسط | 170407 | فیدر خروجی یا خازن ۲۰ کیلوولت، همراه کلید کشویی نوع خلا، تا ۱۲۵۰ آمپر. | فیدر | 11340100000
نیرو | پست‌های انتقال و فوق توزیع نیروی برق | فصل هفدهم. تابلو‌ی فشار متوسط | 170501 | مجموعه‌ رایزر و مترینگ ۳۳ کیلوولت، ۲۵۰۰ آمپر. | مجموعه | 7152000000
نیرو | پست‌های انتقال و فوق توزیع نیروی برق | فصل هفدهم. تابلو‌ی فشار متوسط | 170502 | مجموعه‌ رایزر و مترینگ ۳۳ کیلوولت، ۲۰۰۰ آمپر. | مجموعه | 6695000000
نیرو | پست‌های انتقال و فوق توزیع نیروی برق | فصل هفدهم. تابلو‌ی فشار متوسط | 170503 | مجموعه‌ رایزر و مترینگ ۳۳ کیلوولت، ۱۶۰۰ آمپر. | مجموعه | 6502000000
نیرو | پست‌های انتقال و فوق توزیع نیروی برق | فصل هفدهم. تابلو‌ی فشار متوسط | 170504 | مجموعه‌ رایزر و مترینگ ۲۰ کیلوولت، ۲۵۰۰ آمپر. | مجموعه | 5298000000
نیرو | پست‌های انتقال و فوق توزیع نیروی برق | فصل هفدهم. تابلو‌ی فشار متوسط | 170505 | مجموعه‌ رایزر و مترینگ ۲۰ کیلوولت، ۲۰۰۰ آمپر. | مجموعه | 4884000000
نیرو | پست‌های انتقال و فوق توزیع نیروی برق | فصل هفدهم. تابلو‌ی فشار متوسط | 170506 | مجموعه‌ رایزر و مترینگ ۲۰ کیلوولت، ۱۶۰۰ آمپر. | مجموعه | 4636000000
نیرو | پست‌های انتقال و فوق توزیع نیروی برق | فصل هفدهم. تابلو‌ی فشار متوسط | 170601 | باس داکت ۳۳ کیلوولت، ۲۵۰۰ آمپر، سه‌فاز. | متر طول | 1091000000
نیرو | پست‌های انتقال و فوق توزیع نیروی برق | فصل هفدهم. تابلو‌ی فشار متوسط | 170602 | باس داکت ۳۳ کیلوولت، ۲۰۰۰ آمپر. | متر طول | 869000000
نیرو | پست‌های انتقال و فوق توزیع نیروی برق | فصل هفدهم. تابلو‌ی فشار متوسط | 170603 | باس داکت ۳۳ کیلوولت، ۱۶۰۰ آمپر. | متر طول | 716000000
نیرو | پست‌های انتقال و فوق توزیع نیروی برق | فصل هفدهم. تابلو‌ی فشار متوسط | 170604 | باس داکت ۲۰ کیلوولت، ۲۵۰۰ آمپر. | متر طول | 999000000
نیرو | پست‌های انتقال و فوق توزیع نیروی برق | فصل هفدهم. تابلو‌ی فشار متوسط | 170605 | باس داکت ۲۰ کیلوولت، ۲۰۰۰ آمپر. | متر طول | 790000000
نیرو | پست‌های انتقال و فوق توزیع نیروی برق | فصل هفدهم. تابلو‌ی فشار متوسط | 170606 | باس داکت ۲۰ کیلوولت، ۱۶۰۰ آمپر. | متر طول | 661000000
نیرو | پست‌های انتقال و فوق توزیع نیروی برق | فصل هفدهم. تابلو‌ی فشار متوسط | 170701 | ارابه مجزا جهت کلید ۳۳ کیلوولت ورودی. | دستگاه
نیرو | پست‌های انتقال و فوق توزیع نیروی برق | فصل هفدهم. تابلو‌ی فشار متوسط | 170702 | ارابه مجزا جهت کلید ۳۳ کیلوولت خروجی. | دستگاه | 167000000
نیرو | پست‌های انتقال و فوق توزیع نیروی برق | فصل هفدهم. تابلو‌ی فشار متوسط | 170703 | ارابه مجزا جهت کلید ۲۰ کیلوولت ورودی. | دستگاه | 170000000
نیرو | پست‌های انتقال و فوق توزیع نیروی برق | فصل هفدهم. تابلو‌ی فشار متوسط | 170704 | ارابه مجزا جهت کلید ۲۰ کیلوولت خروجی. | دستگاه | 149000000
نیرو | پست‌های انتقال و فوق توزیع نیروی برق | فصل هجدهم. سیستم زمین | 180101 | هادی‌ شبکه زمین مسی نرم (Annealed) با هر سطح مقطع. | کیلوگرم | 7600000
نیرو | پست‌های انتقال و فوق توزیع نیروی برق | فصل هجدهم. سیستم زمین | 180201 | قالب گرافیتی جوش احتراقی چهارراه (ضربدری بدون برش هادی) برای هادی شبکه زمین با سطح مقطع ۹۵ میلی‌متر مربع و کمتر. | عدد
نیرو | پست‌های انتقال و فوق توزیع نیروی برق | فصل هجدهم. سیستم زمین | 180202 | قالب گرافیتی جوش احتراقی چهارراه (ضربدری بدون برش هادی) برای هادی شبکه زمین با سطح مقطع ۱۲۰ میلی‌متر مربع. | عدد
نیرو | پست‌های انتقال و فوق توزیع نیروی برق | فصل هجدهم. سیستم زمین | 180203 | قالب گرافیتی جوش احتراقی چهارراه (ضربدری بدون برش هادی) برای هادی شبکه زمین با سطح مقطع ۱۵۰ میلی‌متر مربع. | عدد | 28400000
نیرو | پست‌های انتقال و فوق توزیع نیروی برق | فصل هجدهم. سیستم زمین | 180204 | قالب گرافیتی جوش احتراقی چهارراه (ضربدری بدون برش هادی) برای هادی شبکه زمین با سطح مقطع ۱۸۵ میلی‌متر مربع. | عدد | 30500000
نیرو | پست‌های انتقال و فوق توزیع نیروی برق | فصل هجدهم. سیستم زمین | 180205 | قالب گرافیتی جوش احتراقی چهارراه (ضربدری بدون برش هادی) برای هادی شبکه زمین با سطح مقطع ۲۴۰ میلی‌متر مربع و بیشتر. | عدد | 42100000
نیرو | پست‌های انتقال و فوق توزیع نیروی برق | فصل هجدهم. سیستم زمین | 180206 | قالب گرافیتی جوش احتراقی سه‌راه برای اتصال رایزر سایز ۳۵ میلی‌متر مربعی به هر سایز هادی شبکه زمین. | عدد
نیرو | پست‌های انتقال و فوق توزیع نیروی برق | فصل هجدهم. سیستم زمین | 180207 | قالب گرافیتی جوش احتراقی سه‌راه برای اتصال رایزر سایز ۵۰ و ۷۰ میلی‌متر مربعی به هر سایز هادی شبکه زمین. | عدد
نیرو | پست‌های انتقال و فوق توزیع نیروی برق | فصل هجدهم. سیستم زمین | 180208 | قالب گرافیتی جوش احتراقی سه‌راه برای اتصال رایزر سایز ۹۵ و ۱۲۰ میلی‌متر مربعی به هر سایز هادی شبکه زمین. | عدد
نیرو | پست‌های انتقال و فوق توزیع نیروی برق | فصل هجدهم. سیستم زمین | 180209 | قالب گرافیتی جوش احتراقی سه‌راه برای اتصال رایزر سایز ۱۵۰ و ۱۸۵ میلی‌متر مربعی به هر سایز هادی شبکه زمین. | عدد | 19300000
نیرو | پست‌های انتقال و فوق توزیع نیروی برق | فصل هجدهم. سیستم زمین | 180210 | قالب گرافیتی جوش احتراقی سه‌راه برای اتصال رایزر سایز ۲۴۰ میلی‌متر مربعی و بیشتر به هر سایز هادی شبکه زمین. | عدد | 21800000
نیرو | پست‌های انتقال و فوق توزیع نیروی برق | فصل هجدهم. سیستم زمین | 180211 | قالب گرافیتی جوش احتراقی جهت اتصال میله زمین به شبکه زمین با سطح مقطع ۱۵۰ میلی‌متر مربع و کمتر. | عدد
نیرو | پست‌های انتقال و فوق توزیع نیروی برق | فصل هجدهم. سیستم زمین | 180212 | قالب گرافیتی جوش احتراقی جهت اتصال میله زمین به شبکه زمین با سطح مقطع ۱۸۵ میلی‌متر مربع و بیشتر. | عدد | 22100000
نیرو | پست‌های انتقال و فوق توزیع نیروی برق | فصل هجدهم. سیستم زمین | 180301 | کلمپ جهت ثابت نگه‌داشتن رایزر زمین روی استراکچر همراه با پیچ، مهره، واشر تخت و فنری برای یک رشته سیم با سطح مقطع ۱۲۰ میلی‌متر مربع و کمتر. | عدد
نیرو | پست‌های انتقال و فوق توزیع نیروی برق | فصل هجدهم. سیستم زمین | 180302 | کلمپ جهت ثابت نگه‌داشتن رایزر زمین روی استراکچر همراه با پیچ، مهره، واشر تخت و فنری برای یک رشته سیم زمین با سطح مقطع بیشتر از ۱۲۰ میلی‌متر مربع. | عدد
نیرو | پست‌های انتقال و فوق توزیع نیروی برق | فصل هجدهم. سیستم زمین | 180303 | کلمپ جهت ثابت نگه‌داشتن رایزر زمین روی استراکچر همراه با پیچ، مهره، واشر تخت و فنری برای دو رشته سیم با سطح مقطع ۳۰ تا ۷۰ میلی‌متر مربع. | عدد
نیرو | پست‌های انتقال و فوق توزیع نیروی برق | فصل هجدهم. سیستم زمین | 180304 | کلمپ جهت ثابت نگه‌داشتن رایزر زمین روی استراکچر همراه با پیچ، مهره، واشر تخت و فنری برای دو رشته سیم با سطح مقطع ۹۵ تا ۱۲۰ میلی‌متر مربع. | عدد
نیرو | پست‌های انتقال و فوق توزیع نیروی برق | فصل هجدهم. سیستم زمین | 180305 | کلمپ جهت ثابت نگه‌داشتن رایزر زمین روی استراکچر همراه با پیچ، مهره، واشر تخت و فنری برای دو رشته سیم با سطح مقطع ۱۵۰ تا ۱۸۵ میلی‌متر مربع. | عدد | 2400000
نیرو | پست‌های انتقال و فوق توزیع نیروی برق | فصل هجدهم. سیستم زمین | 180306 | کلمپ جهت ثابت نگه‌داشتن رایزر زمین روی استراکچر همراه با پیچ، مهره، واشر تخت و فنری برای دو رشته سیم با سطح مقطع ۲۴۰ میلی‌متر مربع و بیشتر. | عدد | 2500000
نیرو | پست‌های انتقال و فوق توزیع نیروی برق | فصل هجدهم. سیستم زمین | 180401 | کلمپ دو راهه برای نصب دو هادی هم سایز یا با سایز مختلف به یکدیگر همراه با پیچ، مهره، واشر تخت و فنری، برای سطح مقطع مجموع ۱۵۰ میلی‌متر مربع و کمتر. | عدد
نیرو | پست‌های انتقال و فوق توزیع نیروی برق | فصل هجدهم. سیستم زمین | 180402 | کلمپ دو راهه برای نصب دو هادی هم سایز یا با سایز مختلف به یکدیگر همراه با پیچ، مهره، واشر تخت و فنری، برای سطح مقطع مجموع بیشتر از ۱۵۰ تا ۲۵۰ میلی‌متر مربع. | عدد
نیرو | پست‌های انتقال و فوق توزیع نیروی برق | فصل هجدهم. سیستم زمین | 180403 | کلمپ دو راهه برای نصب دو هادی هم سایز یا با سایز مختلف به یکدیگر همراه با پیچ، مهره، واشر تخت و فنری، برای سطح مقطع مجموع بیشتر از ۲۵۰ میلی‌متر مربع. | عدد | 2300000
نیرو | پست‌های انتقال و فوق توزیع نیروی برق | فصل هجدهم. سیستم زمین | 180404 | کلمپ پرسی (C) یا (H) برای اتصال دو هادی سیستم زمین به یکدیگر برای سطح مقطع مجموع ۱۵۰ میلی‌متر مربع و کمتر. | عدد
نیرو | پست‌های انتقال و فوق توزیع نیروی برق | فصل هجدهم. سیستم زمین | 180405 | کلمپ پرسی (C) یا (H) برای اتصال دو هادی سیستم زمین به یکدیگر برای سطح مقطع مجموع بیشتر از ۱۵۰ تا ۲۰۰ میلی‌متر مربع. | عدد
نیرو | پست‌های انتقال و فوق توزیع نیروی برق | فصل هجدهم. سیستم زمین | 180406 | کلمپ پرسی (C) یا (H) برای اتصال دو هادی سیستم زمین به یکدیگر برای سطح مقطع مجموع بیشتر از ۲۰۰ تا ۲۵۰ میلی‌متر مربع. | عدد
نیرو | پست‌های انتقال و فوق توزیع نیروی برق | فصل هجدهم. سیستم زمین | 180407 | کلمپ پرسی (C) یا (H) برای اتصال دو هادی سیستم زمین به یکدیگر برای سطح مقطع مجموع بیشتر از ۲۵۰ میلی‌متر مربع. | عدد
نیرو | پست‌های انتقال و فوق توزیع نیروی برق | فصل هجدهم. سیستم زمین | 180501 | میله زمین ۳ متری، متشکل از دو میله ۱٫۵ متری، همراه با کلیه ملزومات، بوشن، سرچکش‌خور و... با قطر پنج هشتم اینچ. | عدد | 11700000
نیرو | پست‌های انتقال و فوق توزیع نیروی برق | فصل هجدهم. سیستم زمین | 180502 | میله زمین ۳ متری، متشکل از دو میله ۱٫۵ متری، همراه با کلیه ملزومات، بوشن، سرچکش‌خور و... با قطر سه چهارم اینچ. | عدد | 13700000
نیرو | پست‌های انتقال و فوق توزیع نیروی برق | فصل هجدهم. سیستم زمین | 180601 | ارت موقت سه‌فاز به صورت کامل همراه کلمپ اتصال به هادی فاز و سیستم زمین، هادی مسی روکش‌دار، دسته عایق و مفصل و بوشن به طول مناسب برای سوئیچ‌گیر ۶۳کیلوولت. | دستگاه | 313500000
نیرو | پست‌های انتقال و فوق توزیع نیروی برق | فصل هجدهم. سیستم زمین | 180602 | ارت موقت سه‌فاز به صورت کامل همراه کلمپ اتصال به هادی فاز و سیستم زمین، هادی مسی روکش‌دار، دسته عایق و مفصل و بوشن به طول مناسب برای سوئیچ‌گیر ۱۳۲ کیلوولت. | دستگاه
نیرو | پست‌های انتقال و فوق توزیع نیروی برق | فصل هجدهم. سیستم زمین | 180603 | ارت موقت سه‌فاز به صورت کامل همراه کلمپ اتصال به هادی فاز و سیستم زمین، هادی مسی روکش‌دار، دسته عایق و مفصل و بوشن به طول مناسب برای سوئیچ‌گیر ۲۳۰ کیلوولت. | دستگاه
نیرو | پست‌های انتقال و فوق توزیع نیروی برق | فصل هجدهم. سیستم زمین | 180604 | ارت موقت سه‌فاز به صورت کامل همراه کلمپ اتصال به هادی فاز و سیستم زمین، هادی مسی روکش‌دار، دسته عایق و مفصل و بوشن به طول مناسب برای سوئیچ‌گیر ۴۰۰ کیلوولت. | دستگاه
نیرو | پست‌های انتقال و فوق توزیع نیروی برق | فصل هجدهم. سیستم زمین | 180701 | پودر جوش بسته‌بندی شده در حجم و بسته مناسب برای یک جوش همراه پولکی مسی و فتیله (باروت یا چاشنی). | کیلوگرم | 9600000
نیرو | پست‌های انتقال و فوق توزیع نیروی برق | فصل نوزدهم. آهن‌آلات پست | 190101 | سازه فلزی گالوانیزه گنتری‌ها. | کیلوگرم | 760000
نیرو | پست‌های انتقال و فوق توزیع نیروی برق | فصل نوزدهم. آهن‌آلات پست | 190102 | سازه فلزی گالوانیزه پایه نگهدارنده تجهیزات و کابل. | کیلوگرم | 750000
نیرو | پست‌های انتقال و فوق توزیع نیروی برق | فصل نوزدهم. آهن‌آلات پست | 190120 | دکل مهاری G35 به همراه بیس دکل، سیم مهار، یراق آلات و ... تا ۹ متر. | عدد
نیرو | پست‌های انتقال و فوق توزیع نیروی برق | فصل نوزدهم. آهن‌آلات پست | 190121 | دکل مهاری G45 به همراه بیس دکل، سیم مهار، یراق آلات و ... تا ۹ متر. | عدد
نیرو | پست‌های انتقال و فوق توزیع نیروی برق | فصل نوزدهم. آهن‌آلات پست | 190201 | پایه نگهدارنده باتری با رنگ ضد اسید. | کیلوگرم | 3100000
نیرو | پست‌های انتقال و فوق توزیع نیروی برق | فصل نوزدهم. آهن‌آلات پست | 190301 | دستک یا بازوی نگهدارنده، سایز ۲۰ سانتی‌متری. | عدد | 640000
نیرو | پست‌های انتقال و فوق توزیع نیروی برق | فصل نوزدهم. آهن‌آلات پست | 190302 | دستک یا بازوی نگهدارنده، سایز ۳۰ سانتی‌متری. | عدد | 830000
نیرو | پست‌های انتقال و فوق توزیع نیروی برق | فصل نوزدهم. آهن‌آلات پست | 190303 | دستک یا بازوی نگهدارنده، سایز ۴۰ سانتی‌متری. | عدد | 1170000
نیرو | پست‌های انتقال و فوق توزیع نیروی برق | فصل نوزدهم. آهن‌آلات پست | 190304 | دستک یا بازوی نگهدارنده، سایز ۵۰ سانتی‌متری. | عدد | 1280000
نیرو | پست‌های انتقال و فوق توزیع نیروی برق | فصل نوزدهم. آهن‌آلات پست | 190305 | دستک یا بازوی نگهدارنده، سایز ۶۰ سانتی‌متری. | عدد | 1580000
نیرو | پست‌های انتقال و فوق توزیع نیروی برق | فصل نوزدهم. آهن‌آلات پست | 190401 | نردبان کابل با عرض ۲۰ سانتی‌متر. | متر طول | 4160000
نیرو | پست‌های انتقال و فوق توزیع نیروی برق | فصل نوزدهم. آهن‌آلات پست | 190402 | نردبان کابل با عرض ۳۰ سانتی‌متر. | متر طول | 4540000
نیرو | پست‌های انتقال و فوق توزیع نیروی برق | فصل نوزدهم. آهن‌آلات پست | 190403 | نردبان کابل با عرض ۴۰ سانتی‌متر. | متر طول | 4880000
نیرو | پست‌های انتقال و فوق توزیع نیروی برق | فصل نوزدهم. آهن‌آلات پست | 190404 | نردبان کابل با عرض ۵۰ سانتی‌متر. | متر طول | 5010000
نیرو | پست‌های انتقال و فوق توزیع نیروی برق | فصل نوزدهم. آهن‌آلات پست | 190405 | نردبان کابل با عرض ۶۰ سانتی‌متر. | متر طول | 5370000
نیرو | پست‌های انتقال و فوق توزیع نیروی برق | فصل نوزدهم. آهن‌آلات پست | 190406 | سه‌راهی نردبان کابل با عرض ۲۰ سانتی‌متر. | عدد | 4160000
نیرو | پست‌های انتقال و فوق توزیع نیروی برق | فصل نوزدهم. آهن‌آلات پست | 190407 | چهار‌راهی نردبان کابل با عرض ۲۰ سانتی‌متر. | عدد | 5630000
نیرو | پست‌های انتقال و فوق توزیع نیروی برق | فصل نوزدهم. آهن‌آلات پست | 190408 | زانوی افقی نردبان با عرض ۲۰ سانتی‌متر. | عدد | 2870000
نیرو | پست‌های انتقال و فوق توزیع نیروی برق | فصل نوزدهم. آهن‌آلات پست | 190409 | زانوی عمودی ثابت نردبان با عرض ۲۰ سانتی‌متر. | عدد | 4360000
نیرو | پست‌های انتقال و فوق توزیع نیروی برق | فصل نوزدهم. آهن‌آلات پست | 190410 | زانوی عمودی قابل انعطاف نردبان با عرض ۲۰ سانتی‌متر. | عدد | 3880000
نیرو | پست‌های انتقال و فوق توزیع نیروی برق | فصل نوزدهم. آهن‌آلات پست | 190411 | اضافه‌بها به ردیف ۱۹۰۴۰۶ برای هر ۱۰ سانتی‌متر افزایش عرض سه‌راهی نردبان. | درصد | 30
نیرو | پست‌های انتقال و فوق توزیع نیروی برق | فصل نوزدهم. آهن‌آلات پست | 190412 | اضافه‌بها به ردیف ۱۹۰۴۰۷ برای هر ۱۰ سانتی‌متر افزایش عرض چهار‌راهی نردبان. | درصد | 35
نیرو | پست‌های انتقال و فوق توزیع نیروی برق | فصل نوزدهم. آهن‌آلات پست | 190413 | اضافه‌بها به ردیف ۱۹۰۴۰۸ برای هر ۱۰ سانتی‌متر افزایش عرض زانوی افقی نردبان. | درصد | 40
نیرو | پست‌های انتقال و فوق توزیع نیروی برق | فصل نوزدهم. آهن‌آلات پست | 190414 | اضافه‌بها به ردیف ۱۹۰۴۰۹ برای هر ۱۰ سانتی‌متر افزایش عرض زانوی عمودی ثابت نردبان. | درصد | 20
نیرو | پست‌های انتقال و فوق توزیع نیروی برق | فصل نوزدهم. آهن‌آلات پست | 190415 | اضافه‌بها به ردیف ۱۹۰۴۱۰ برای هر ۱۰ سانتی‌متر افزایش عرض زانوی عمودی قابل انعطاف نردبان. | درصد | 20
نیرو | پست‌های انتقال و فوق توزیع نیروی برق | فصل نوزدهم. آهن‌آلات پست | 190501 | سینی کابل با عرض ۲۰ سانتی‌متر. | متر طول | 4380000
نیرو | پست‌های انتقال و فوق توزیع نیروی برق | فصل نوزدهم. آهن‌آلات پست | 190502 | سینی کابل با عرض ۳۰ سانتی‌متر. | متر طول | 5380000
نیرو | پست‌های انتقال و فوق توزیع نیروی برق | فصل نوزدهم. آهن‌آلات پست | 190503 | سینی کابل با عرض ۴۰ سانتی‌متر. | متر طول | 8350000
نیرو | پست‌های انتقال و فوق توزیع نیروی برق | فصل نوزدهم. آهن‌آلات پست | 190504 | سینی کابل با عرض ۵۰ سانتی‌متر. | متر طول | 8950000
نیرو | پست‌های انتقال و فوق توزیع نیروی برق | فصل نوزدهم. آهن‌آلات پست | 190505 | سینی کابل با عرض ۶۰ سانتی‌متر. | متر طول | 9510000
نیرو | پست‌های انتقال و فوق توزیع نیروی برق | فصل نوزدهم. آهن‌آلات پست | 190506 | سه‌راهی سینی کابل با عرض ۲۰ سانتی‌متر. | عدد | 5630000
نیرو | پست‌های انتقال و فوق توزیع نیروی برق | فصل نوزدهم. آهن‌آلات پست | 190507 | چهار‌راهی سینی کابل با عرض ۲۰ سانتی‌متر. | عدد | 7620000
نیرو | پست‌های انتقال و فوق توزیع نیروی برق | فصل نوزدهم. آهن‌آلات پست | 190508 | زانوی افقی سینی با عرض ۲۰ سانتی‌متر. | عدد | 4010000
نیرو | پست‌های انتقال و فوق توزیع نیروی برق | فصل نوزدهم. آهن‌آلات پست | 190509 | زانوی عمودی ثابت سینی با عرض ۲۰ سانتی‌متر. | عدد | 2950000
نیرو | پست‌های انتقال و فوق توزیع نیروی برق | فصل نوزدهم. آهن‌آلات پست | 190510 | زانوی عمودی قابل انعطاف سینی با عرض ۲۰ سانتی‌متر. | عدد | 3980000
نیرو | پست‌های انتقال و فوق توزیع نیروی برق | فصل نوزدهم. آهن‌آلات پست | 190511 | اضافه‌بها به ردیف ۱۹۰۵۰۶ برای هر ۱۰ سانتی‌متر افزایش عرض سه‌راهی سینی. | درصد | 40
نیرو | پست‌های انتقال و فوق توزیع نیروی برق | فصل نوزدهم. آهن‌آلات پست | 190512 | اضافه‌بها به ردیف ۱۹۰۵۰۷ برای هر ۱۰ سانتی‌متر افزایش عرض چهار‌راهی سینی. | درصد | 35
نیرو | پست‌های انتقال و فوق توزیع نیروی برق | فصل نوزدهم. آهن‌آلات پست | 190513 | اضافه‌بها به ردیف ۱۹۰۵۰۸ برای هر ۱۰ سانتی‌متر افزایش عرض زانوی افقی سینی. | درصد | 50
نیرو | پست‌های انتقال و فوق توزیع نیروی برق | فصل نوزدهم. آهن‌آلات پست | 190514 | اضافه‌بها به ردیف ۱۹۰۵۰۹ برای هر ۱۰ سانتی‌متر افزایش عرض زانوی عمودی ثابت سینی. | درصد | 30
نیرو | پست‌های انتقال و فوق توزیع نیروی برق | فصل نوزدهم. آهن‌آلات پست | 190515 | اضافه‌بها به ردیف ۱۹۰۵۱۰ برای هر ۱۰ سانتی‌متر افزایش عرض زانوی عمودی قابل انعطاف سینی. | درصد | 15
نیرو | پست‌های انتقال و فوق توزیع نیروی برق | فصل نوزدهم. آهن‌آلات پست | 190601 | انکربولت گالوانیزه گرم به همراه مهره و واشر مناسب. | کیلوگرم | 600000
نیرو | پست‌های انتقال و فوق توزیع نیروی برق | فصل نوزدهم. آهن‌آلات پست | 190701 | رول بولت سایز M10/120. | عدد | 180000
نیرو | پست‌های انتقال و فوق توزیع نیروی برق | فصل نوزدهم. آهن‌آلات پست | 190702 | رول بولت سایز M12/160. | عدد | 200000
نیرو | پست‌های انتقال و فوق توزیع نیروی برق | فصل نوزدهم. آهن‌آلات پست | 190801 | پلاک دیسپاچینگی ۱۰*۲۰. | عدد | 1950000
نیرو | پست‌های انتقال و فوق توزیع نیروی برق | فصل نوزدهم. آهن‌آلات پست | 190802 | پلاک دیسپاچینگی ۱۰*۳۰. | عدد | 2790000
نیرو | پست‌های انتقال و فوق توزیع نیروی برق | فصل نوزدهم. آهن‌آلات پست | 190803 | پلاک فازی ۱۵*۱۵. | عدد | 2370000
نیرو | پست‌های انتقال و فوق توزیع نیروی برق | فصل بیستم. کابل‌ فشار ضعیف مسی و ملحقات | 200101 | کابل زره‌دار ۳۰۰×۱ میلی‌متر مربع. | متر | 26660000
نیرو | پست‌های انتقال و فوق توزیع نیروی برق | فصل بیستم. کابل‌ فشار ضعیف مسی و ملحقات | 200102 | کابل زره‌دار ۲۴۰×۱ میلی‌متر مربع. | متر | 21330000
نیرو | پست‌های انتقال و فوق توزیع نیروی برق | فصل بیستم. کابل‌ فشار ضعیف مسی و ملحقات | 200103 | کابل زره‌دار ۱۸۵×۱ میلی‌متر مربع. | متر | 16260000
نیرو | پست‌های انتقال و فوق توزیع نیروی برق | فصل بیستم. کابل‌ فشار ضعیف مسی و ملحقات | 200104 | کابل زره‌دار ۱۵۰×۱ میلی‌متر مربع. | متر | 13150000
نیرو | پست‌های انتقال و فوق توزیع نیروی برق | فصل بیستم. کابل‌ فشار ضعیف مسی و ملحقات | 200105 | کابل زره‌دار ۱۲۰×۱ میلی‌متر مربع. | متر | 10860000
نیرو | پست‌های انتقال و فوق توزیع نیروی برق | فصل بیستم. کابل‌ فشار ضعیف مسی و ملحقات | 200106 | کابل زره‌دار ۹۵×۱ میلی‌متر مربع. | متر | 8500000
نیرو | پست‌های انتقال و فوق توزیع نیروی برق | فصل بیستم. کابل‌ فشار ضعیف مسی و ملحقات | 200107 | کابل زره‌دار ۷۰×۱ میلی‌متر مربع. | متر | 6260000
نیرو | پست‌های انتقال و فوق توزیع نیروی برق | فصل بیستم. کابل‌ فشار ضعیف مسی و ملحقات | 200108 | کابل زره‌دار ۲۵×۱ میلی‌متر مربع. | متر | 2360000
نیرو | پست‌های انتقال و فوق توزیع نیروی برق | فصل بیستم. کابل‌ فشار ضعیف مسی و ملحقات | 200115 | کابل زره‌دار ۵۰×۱ میلی‌متر مربع. | متر | 4280000
نیرو | پست‌های انتقال و فوق توزیع نیروی برق | فصل بیستم. کابل‌ فشار ضعیف مسی و ملحقات | 200201 | کابل زره‌دار ۹۵×۲ میلی‌متر مربع. | متر | 18080000
نیرو | پست‌های انتقال و فوق توزیع نیروی برق | فصل بیستم. کابل‌ فشار ضعیف مسی و ملحقات | 200202 | کابل زره‌دار ۷۰×۲ میلی‌متر مربع. | متر | 13350000
نیرو | پست‌های انتقال و فوق توزیع نیروی برق | فصل بیستم. کابل‌ فشار ضعیف مسی و ملحقات | 200203 | کابل زره‌دار ۵۰×۲ میلی‌متر مربع. | متر | 9410000
نیرو | پست‌های انتقال و فوق توزیع نیروی برق | فصل بیستم. کابل‌ فشار ضعیف مسی و ملحقات | 200204 | کابل زره‌دار ۳۵×۲ میلی‌متر مربع. | متر | 7000000
نیرو | پست‌های انتقال و فوق توزیع نیروی برق | فصل بیستم. کابل‌ فشار ضعیف مسی و ملحقات | 200205 | کابل زره‌دار ۲۵×۲ میلی‌متر مربع. | متر | 5290000
نیرو | پست‌های انتقال و فوق توزیع نیروی برق | فصل بیستم. کابل‌ فشار ضعیف مسی و ملحقات | 200206 | کابل زره‌دار ۱۶×۲ میلی‌متر مربع. | متر | 3480000
نیرو | پست‌های انتقال و فوق توزیع نیروی برق | فصل بیستم. کابل‌ فشار ضعیف مسی و ملحقات | 200207 | کابل زره‌دار ۱۰×۲ میلی‌متر مربع. | متر | 2450000
نیرو | پست‌های انتقال و فوق توزیع نیروی برق | فصل بیستم. کابل‌ فشار ضعیف مسی و ملحقات | 200208 | کابل زره‌دار ۶×۲ میلی‌متر مربع. | متر | 1650000
نیرو | پست‌های انتقال و فوق توزیع نیروی برق | فصل بیستم. کابل‌ فشار ضعیف مسی و ملحقات | 200209 | کابل زره‌دار ۴×۲ میلی‌متر مربع. | متر | 1180000
نیرو | پست‌های انتقال و فوق توزیع نیروی برق | فصل بیستم. کابل‌ فشار ضعیف مسی و ملحقات | 200401 | کابل زره‌دار ۳۰۰+۱۵۰×۳ میلی‌متر مربع. | متر | 92290000
نیرو | پست‌های انتقال و فوق توزیع نیروی برق | فصل بیستم. کابل‌ فشار ضعیف مسی و ملحقات | 200402 | کابل زره‌دار ۲۴۰+۱۲۰×۳ میلی‌متر مربع. | متر | 74520000
نیرو | پست‌های انتقال و فوق توزیع نیروی برق | فصل بیستم. کابل‌ فشار ضعیف مسی و ملحقات | 200403 | کابل زره‌دار ۱۸۵+۹۵×۳ میلی‌متر مربع. | متر | 56960000
نیرو | پست‌های انتقال و فوق توزیع نیروی برق | فصل بیستم. کابل‌ فشار ضعیف مسی و ملحقات | 200404 | کابل زره‌دار ۱۵۰+۷۰×۳ میلی‌متر مربع. | متر | 45460000
نیرو | پست‌های انتقال و فوق توزیع نیروی برق | فصل بیستم. کابل‌ فشار ضعیف مسی و ملحقات | 200405 | کابل زره‌دار ۱۲۰+۵۰×۳ میلی‌متر مربع. | متر | 38480000
نیرو | پست‌های انتقال و فوق توزیع نیروی برق | فصل بیستم. کابل‌ فشار ضعیف مسی و ملحقات | 200406 | کابل زره‌دار ۹۵+۵۰×۳ میلی‌متر مربع. | متر | 29500000
نیرو | پست‌های انتقال و فوق توزیع نیروی برق | فصل بیستم. کابل‌ فشار ضعیف مسی و ملحقات | 200407 | کابل زره‌دار ۷۰+۳۵×۳ میلی‌متر مربع. | متر | 21630000
نیرو | پست‌های انتقال و فوق توزیع نیروی برق | فصل بیستم. کابل‌ فشار ضعیف مسی و ملحقات | 200408 | کابل زره‌دار ۵۰+۲۵×۳ میلی‌متر مربع. | متر | 15560000
نیرو | پست‌های انتقال و فوق توزیع نیروی برق | فصل بیستم. کابل‌ فشار ضعیف مسی و ملحقات | 200409 | کابل زره‌دار ۳۵+۱۶×۳ میلی‌متر مربع. | متر | 11420000
نیرو | پست‌های انتقال و فوق توزیع نیروی برق | فصل بیستم. کابل‌ فشار ضعیف مسی و ملحقات | 200450 | کابل زره‌دار ۳۵×۴ میلی‌متر مربع. | متر | 12910000
نیرو | پست‌های انتقال و فوق توزیع نیروی برق | فصل بیستم. کابل‌ فشار ضعیف مسی و ملحقات | 200451 | کابل زره‌دار ۲۵×۴ میلی‌متر مربع. | متر | 9590000
نیرو | پست‌های انتقال و فوق توزیع نیروی برق | فصل بیستم. کابل‌ فشار ضعیف مسی و ملحقات | 200452 | کابل زره‌دار ۱۶×۴ میلی‌متر مربع. | متر | 6310000
نیرو | پست‌های انتقال و فوق توزیع نیروی برق | فصل بیستم. کابل‌ فشار ضعیف مسی و ملحقات | 200453 | کابل زره‌دار ۱۰×۴ میلی‌متر مربع. | متر | 4270000
نیرو | پست‌های انتقال و فوق توزیع نیروی برق | فصل بیستم. کابل‌ فشار ضعیف مسی و ملحقات | 200454 | کابل زره‌دار ۶×۴ میلی‌متر مربع. | متر | 2760000
نیرو | پست‌های انتقال و فوق توزیع نیروی برق | فصل بیستم. کابل‌ فشار ضعیف مسی و ملحقات | 200455 | کابل زره‌دار ۴×۴ میلی‌متر مربع. | متر | 2030000
نیرو | پست‌های انتقال و فوق توزیع نیروی برق | فصل بیستم. کابل‌ فشار ضعیف مسی و ملحقات | 200456 | کابل زره‌دار ۲٫۵×۴ میلی‌متر مربع. | متر | 1300000
نیرو | پست‌های انتقال و فوق توزیع نیروی برق | فصل بیستم. کابل‌ فشار ضعیف مسی و ملحقات | 200502 | کابل زره‌دار ۱٫۵×۳۰ میلی‌متر مربع. | متر | 5270000
نیرو | پست‌های انتقال و فوق توزیع نیروی برق | فصل بیستم. کابل‌ فشار ضعیف مسی و ملحقات | 200503 | کابل زره‌دار ۱٫۵×۲۷ میلی‌متر مربع. | متر | 4810000
نیرو | پست‌های انتقال و فوق توزیع نیروی برق | فصل بیستم. کابل‌ فشار ضعیف مسی و ملحقات | 200504 | کابل زره‌دار ۱٫۵×۲۴ میلی‌متر مربع. | متر | 4380000
نیرو | پست‌های انتقال و فوق توزیع نیروی برق | فصل بیستم. کابل‌ فشار ضعیف مسی و ملحقات | 200505 | کابل زره‌دار ۱٫۵×۲۰ میلی‌متر مربع. | متر | 3730000
نیرو | پست‌های انتقال و فوق توزیع نیروی برق | فصل بیستم. کابل‌ فشار ضعیف مسی و ملحقات | 200506 | کابل زره‌دار ۱٫۵×۱۹ میلی‌متر مربع. | متر | 3530000
نیرو | پست‌های انتقال و فوق توزیع نیروی برق | فصل بیستم. کابل‌ فشار ضعیف مسی و ملحقات | 200507 | کابل زره‌دار ۱٫۵×۱۶ میلی‌متر مربع. | متر | 2990000
نیرو | پست‌های انتقال و فوق توزیع نیروی برق | فصل بیستم. کابل‌ فشار ضعیف مسی و ملحقات | 200508 | کابل زره‌دار ۱٫۵×۱۴ میلی‌متر مربع. | متر | 2670000
نیرو | پست‌های انتقال و فوق توزیع نیروی برق | فصل بیستم. کابل‌ فشار ضعیف مسی و ملحقات | 200509 | کابل زره‌دار ۱٫۵×۱۲ میلی‌متر مربع. | متر | 2350000
نیرو | پست‌های انتقال و فوق توزیع نیروی برق | فصل بیستم. کابل‌ فشار ضعیف مسی و ملحقات | 200510 | کابل زره‌دار ۱٫۵×۱۰ میلی‌متر مربع. | متر | 2050000
نیرو | پست‌های انتقال و فوق توزیع نیروی برق | فصل بیستم. کابل‌ فشار ضعیف مسی و ملحقات | 200511 | کابل زره‌دار ۱٫۵×۷ میلی‌متر مربع | متر | 1420000
نیرو | پست‌های انتقال و فوق توزیع نیروی برق | فصل بیستم. کابل‌ فشار ضعیف مسی و ملحقات | 200512 | کابل زره‌دار ۱٫۵×۵ میلی‌متر مربع. | متر | 1120000
نیرو | پست‌های انتقال و فوق توزیع نیروی برق | فصل بیستم. کابل‌ فشار ضعیف مسی و ملحقات | 200513 | کابل زره‌دار ۱٫۵×۴ میلی‌متر مربع. | متر | 940000
نیرو | پست‌های انتقال و فوق توزیع نیروی برق | فصل بیستم. کابل‌ فشار ضعیف مسی و ملحقات | 200514 | کابل زره‌دار ۱٫۵×۲ میلی‌متر مربع. | متر | 620000
نیرو | پست‌های انتقال و فوق توزیع نیروی برق | فصل بیستم. کابل‌ فشار ضعیف مسی و ملحقات | 200701 | کابل زره‌دار ۲٫۵×۳۷ میلی‌متر مربع. | متر | 9460000
نیرو | پست‌های انتقال و فوق توزیع نیروی برق | فصل بیستم. کابل‌ فشار ضعیف مسی و ملحقات | 200702 | کابل زره‌دار ۲٫۵×۳۰ میلی‌متر مربع. | متر | 7790000
نیرو | پست‌های انتقال و فوق توزیع نیروی برق | فصل بیستم. کابل‌ فشار ضعیف مسی و ملحقات | 200703 | کابل زره‌دار ۲٫۵×۲۷ میلی‌متر مربع. | متر | 7090000
نیرو | پست‌های انتقال و فوق توزیع نیروی برق | فصل بیستم. کابل‌ فشار ضعیف مسی و ملحقات | 200704 | کابل زره‌دار ۲٫۵×۲۴ میلی‌متر مربع. | متر | 6410000
نیرو | پست‌های انتقال و فوق توزیع نیروی برق | فصل بیستم. کابل‌ فشار ضعیف مسی و ملحقات | 200705 | کابل زره‌دار ۲٫۵×۲۰ میلی‌متر مربع. | متر | 5430000
نیرو | پست‌های انتقال و فوق توزیع نیروی برق | فصل بیستم. کابل‌ فشار ضعیف مسی و ملحقات | 200706 | کابل زره‌دار ۲٫۵×۱۹ میلی‌متر مربع. | متر | 5120000
نیرو | پست‌های انتقال و فوق توزیع نیروی برق | فصل بیستم. کابل‌ فشار ضعیف مسی و ملحقات | 200707 | کابل زره‌دار ۲٫۵×۱۶ میلی‌متر مربع. | متر | 4430000
نیرو | پست‌های انتقال و فوق توزیع نیروی برق | فصل بیستم. کابل‌ فشار ضعیف مسی و ملحقات | 200708 | کابل زره‌دار ۲٫۵×۱۴ میلی‌متر مربع. | متر | 3930000
نیرو | پست‌های انتقال و فوق توزیع نیروی برق | فصل بیستم. کابل‌ فشار ضعیف مسی و ملحقات | 200709 | کابل زره‌دار ۲٫۵×۱۲ میلی‌متر مربع. | متر | 3370000
نیرو | پست‌های انتقال و فوق توزیع نیروی برق | فصل بیستم. کابل‌ فشار ضعیف مسی و ملحقات | 200710 | کابل زره‌دار ۲٫۵×۱۰ میلی‌متر مربع. | متر | 2920000
نیرو | پست‌های انتقال و فوق توزیع نیروی برق | فصل بیستم. کابل‌ فشار ضعیف مسی و ملحقات | 200711 | کابل زره‌دار ۲٫۵×۷ میلی‌متر مربع. | متر | 2100000
نیرو | پست‌های انتقال و فوق توزیع نیروی برق | فصل بیستم. کابل‌ فشار ضعیف مسی و ملحقات | 200712 | کابل زره‌دار ۲٫۵×۵ میلی‌متر مربع. | متر | 1560000
نیرو | پست‌های انتقال و فوق توزیع نیروی برق | فصل بیستم. کابل‌ فشار ضعیف مسی و ملحقات | 200713 | کابل زره‌دار ۲٫۵×۲ میلی‌متر مربع. | متر | 820000
نیرو | پست‌های انتقال و فوق توزیع نیروی برق | فصل بیستم. کابل‌ فشار ضعیف مسی و ملحقات | 200901 | کابل زره‌دار ۴×۳۷ میلی‌متر مربع. | متر | 18190000
نیرو | پست‌های انتقال و فوق توزیع نیروی برق | فصل بیستم. کابل‌ فشار ضعیف مسی و ملحقات | 200902 | کابل زره‌دار ۴×۳۰ میلی‌متر مربع. | متر | 15010000
نیرو | پست‌های انتقال و فوق توزیع نیروی برق | فصل بیستم. کابل‌ فشار ضعیف مسی و ملحقات | 200903 | کابل زره‌دار ۴×۲۴ میلی‌متر مربع. | متر | 12350000
نیرو | پست‌های انتقال و فوق توزیع نیروی برق | فصل بیستم. کابل‌ فشار ضعیف مسی و ملحقات | 200904 | کابل زره‌دار ۴×۱۹ میلی‌متر مربع. | متر | 9550000
نیرو | پست‌های انتقال و فوق توزیع نیروی برق | فصل بیستم. کابل‌ فشار ضعیف مسی و ملحقات | 200905 | کابل زره‌دار ۴×۱۶ میلی‌متر مربع. | متر | 8190000
نیرو | پست‌های انتقال و فوق توزیع نیروی برق | فصل بیستم. کابل‌ فشار ضعیف مسی و ملحقات | 200906 | کابل زره‌دار ۴×۱۴ میلی‌متر مربع. | متر | 7260000
نیرو | پست‌های انتقال و فوق توزیع نیروی برق | فصل بیستم. کابل‌ فشار ضعیف مسی و ملحقات | 200907 | کابل زره‌دار ۴×۱۲ میلی‌متر مربع. | متر | 6320000
نیرو | پست‌های انتقال و فوق توزیع نیروی برق | فصل بیستم. کابل‌ فشار ضعیف مسی و ملحقات | 200908 | کابل زره‌دار ۴×۱۰ میلی‌متر مربع. | متر | 5470000
نیرو | پست‌های انتقال و فوق توزیع نیروی برق | فصل بیستم. کابل‌ فشار ضعیف مسی و ملحقات | 200909 | کابل زره‌دار ۴×۷ میلی‌متر مربع. | متر | 3750000
نیرو | پست‌های انتقال و فوق توزیع نیروی برق | فصل بیستم. کابل‌ فشار ضعیف مسی و ملحقات | 200910 | کابل زره‌دار ۴×۵ میلی‌متر مربع. | متر | 2450000
نیرو | پست‌های انتقال و فوق توزیع نیروی برق | فصل بیستم. کابل‌ فشار ضعیف مسی و ملحقات | 202501 | کابل زره‌دار با شیلد ۳۵+۱۶×۲ میلی‌متر مربع. | متر | 9000000
نیرو | پست‌های انتقال و فوق توزیع نیروی برق | فصل بیستم. کابل‌ فشار ضعیف مسی و ملحقات | 202502 | کابل زره‌دار با شیلد ۲۵+۱۶×۲ میلی‌متر مربع. | متر | 7200000
نیرو | پست‌های انتقال و فوق توزیع نیروی برق | فصل بیستم. کابل‌ فشار ضعیف مسی و ملحقات | 202503 | کابل زره‌دار با شیلد ۱۶+۱۶×۲ میلی‌متر مربع. | متر | 5370000
نیرو | پست‌های انتقال و فوق توزیع نیروی برق | فصل بیستم. کابل‌ فشار ضعیف مسی و ملحقات | 202504 | کابل زره‌دار با شیلد ۱۰+۱۰×۲ میلی‌متر مربع. | متر | 3730000
نیرو | پست‌های انتقال و فوق توزیع نیروی برق | فصل بیستم. کابل‌ فشار ضعیف مسی و ملحقات | 202505 | کابل زره‌دار با شیلد ۶+۶×۲ میلی‌متر مربع. | متر | 2440000
نیرو | پست‌های انتقال و فوق توزیع نیروی برق | فصل بیستم. کابل‌ فشار ضعیف مسی و ملحقات | 202506 | کابل زره‌دار با شیلد ۴+۴×۲ میلی‌متر مربع. | متر | 1850000
نیرو | پست‌های انتقال و فوق توزیع نیروی برق | فصل بیستم. کابل‌ فشار ضعیف مسی و ملحقات | 202507 | کابل زره‌دار با شیلد ۲٫۵+۲٫۵×۲ میلی‌متر مربع. | متر | 1330000
نیرو | پست‌های انتقال و فوق توزیع نیروی برق | فصل بیستم. کابل‌ فشار ضعیف مسی و ملحقات | 202508 | کابل زره‌دار با شیلد ۱٫۵+۱٫۵×۲ میلی‌متر مربع. | متر | 950000
نیرو | پست‌های انتقال و فوق توزیع نیروی برق | فصل بیستم. کابل‌ فشار ضعیف مسی و ملحقات | 203001 | کابل زره‌دار با شیلد ۳۵+۱۶×۴ میلی‌متر مربع. | متر | 15390000
نیرو | پست‌های انتقال و فوق توزیع نیروی برق | فصل بیستم. کابل‌ فشار ضعیف مسی و ملحقات | 203002 | کابل زره‌دار با شیلد ۲۵+۱۶×۴ میلی‌متر مربع. | متر | 11700000
نیرو | پست‌های انتقال و فوق توزیع نیروی برق | فصل بیستم. کابل‌ فشار ضعیف مسی و ملحقات | 203003 | کابل زره‌دار با شیلد ۱۶+۱۶×۴ میلی‌متر مربع. | متر | 8250000
نیرو | پست‌های انتقال و فوق توزیع نیروی برق | فصل بیستم. کابل‌ فشار ضعیف مسی و ملحقات | 203004 | کابل زره‌دار با شیلد ۱۰+۱۰×۴ میلی‌متر مربع. | متر | 5650000
نیرو | پست‌های انتقال و فوق توزیع نیروی برق | فصل بیستم. کابل‌ فشار ضعیف مسی و ملحقات | 203005 | کابل زره‌دار با شیلد ۶+۶×۴ میلی‌متر مربع. | متر | 3700000
نیرو | پست‌های انتقال و فوق توزیع نیروی برق | فصل بیستم. کابل‌ فشار ضعیف مسی و ملحقات | 203006 | کابل زره‌دار با شیلد ۴+۴×۴ میلی‌متر مربع. | متر | 2670000
نیرو | پست‌های انتقال و فوق توزیع نیروی برق | فصل بیستم. کابل‌ فشار ضعیف مسی و ملحقات | 203007 | کابل زره‌دار با شیلد ۲٫۵+۲٫۵×۴ میلی‌متر مربع. | متر | 1850000
نیرو | پست‌های انتقال و فوق توزیع نیروی برق | فصل بیستم. کابل‌ فشار ضعیف مسی و ملحقات | 203008 | کابل زره‌دار با شیلد ۱٫۵+۱٫۵×۴ میلی‌متر مربع. | متر | 1370000
نیرو | پست‌های انتقال و فوق توزیع نیروی برق | فصل بیستم. کابل‌ فشار ضعیف مسی و ملحقات | 205001 | کابل مسی مخابراتی ۵۰ زوج همراه با متعلقات. | متر | 9520000
نیرو | پست‌های انتقال و فوق توزیع نیروی برق | فصل بیستم. کابل‌ فشار ضعیف مسی و ملحقات | 205002 | کابل کواکسیال. | متر | 240000
نیرو | پست‌های انتقال و فوق توزیع نیروی برق | فصل بیستم. کابل‌ فشار ضعیف مسی و ملحقات | 205301 | گلند آرموردار برای سوراخ‌کاری به قطر ۲۰ میلی‌متر. | عدد
نیرو | پست‌های انتقال و فوق توزیع نیروی برق | فصل بیستم. کابل‌ فشار ضعیف مسی و ملحقات | 205302 | گلند آرموردار برای سوراخ‌کاری به قطر ۲۵ میلی‌متر. | عدد
نیرو | پست‌های انتقال و فوق توزیع نیروی برق | فصل بیستم. کابل‌ فشار ضعیف مسی و ملحقات | 205303 | گلند آرموردار برای سوراخ‌کاری به قطر ۳۲ میلی‌متر. | عدد
نیرو | پست‌های انتقال و فوق توزیع نیروی برق | فصل بیستم. کابل‌ فشار ضعیف مسی و ملحقات | 205304 | گلند آرموردار برای سوراخ‌کاری به قطر ۴۰ میلی‌متر. | عدد
نیرو | پست‌های انتقال و فوق توزیع نیروی برق | فصل بیستم. کابل‌ فشار ضعیف مسی و ملحقات | 205305 | گلند آرموردار برای سوراخ‌کاری به قطر ۵۰ میلی‌متر. | عدد
نیرو | پست‌های انتقال و فوق توزیع نیروی برق | فصل بیستم. کابل‌ فشار ضعیف مسی و ملحقات | 205306 | گلند آرموردار برای سوراخ‌کاری به قطر ۶۳ میلی‌متر. | عدد
نیرو | پست‌های انتقال و فوق توزیع نیروی برق | فصل بیستم. کابل‌ فشار ضعیف مسی و ملحقات | 205307 | گلند آرموردار برای سوراخ‌کاری به قطر ۷۵ میلی‌متر. | عدد
نیرو | پست‌های انتقال و فوق توزیع نیروی برق | فصل بیست و یکم. بدنه و ملحقات داخلی تابلوها | 210101 | بدنه و ملحقات داخلی تابلوی کنترل ثابت با عرض ۱۰۰ سانتی‌متر. | سلول | 994670000
نیرو | پست‌های انتقال و فوق توزیع نیروی برق | فصل بیست و یکم. بدنه و ملحقات داخلی تابلوها | 210102 | بدنه و ملحقات داخلی تابلوی کنترل ثابت با عرض ۸۰ سانتی‌متر. | سلول | 966940000
نیرو | پست‌های انتقال و فوق توزیع نیروی برق | فصل بیست و یکم. بدنه و ملحقات داخلی تابلوها | 210103 | بدنه و ملحقات داخلی تابلوی کنترل ثابت با عرض ۶۰ سانتی‌متر. | سلول | 886360000
نیرو | پست‌های انتقال و فوق توزیع نیروی برق | فصل بیست و یکم. بدنه و ملحقات داخلی تابلوها | 210104 | بدنه و ملحقات داخلی تابلوی کنترل از نوع Swing با عرض ۸۰ سانتی‌متر. | سلول | 979570000
نیرو | پست‌های انتقال و فوق توزیع نیروی برق | فصل بیست و یکم. بدنه و ملحقات داخلی تابلوها | 210105 | بدنه و ملحقات داخلی تابلوی اینترفیس کنترل(Follower). | سلول | 966940000
نیرو | پست‌های انتقال و فوق توزیع نیروی برق | فصل بیست و یکم. بدنه و ملحقات داخلی تابلوها | 210106 | بدنه و ملحقات داخلی تابلوی کنترل تپ چنجر ترانس (AVR) از نوعSwing. | سلول | 808330000
نیرو | پست‌های انتقال و فوق توزیع نیروی برق | فصل بیست و یکم. بدنه و ملحقات داخلی تابلوها | 210201 | بدنه و ملحقات داخلی تابلوی حفاظت از نوع .Swing | سلول | 886360000
نیرو | پست‌های انتقال و فوق توزیع نیروی برق | فصل بیست و یکم. بدنه و ملحقات داخلی تابلوها | 210202 | بدنه و ملحقات داخلی تابلوی حفاظت از نوع ثابت. | سلول | 886360000
نیرو | پست‌های انتقال و فوق توزیع نیروی برق | فصل بیست و یکم. بدنه و ملحقات داخلی تابلوها | 210301 | بدنه و ملحقات داخلی تابلو اینترفیس اسکادا .(MR/YV) | سلول | 886360000
نیرو | پست‌های انتقال و فوق توزیع نیروی برق | فصل بیست و یکم. بدنه و ملحقات داخلی تابلوها | 210302 | بدنه و ملحقات داخلی تابلوی PLC/TPS یا مایکروویو. | سلول | 854130000
نیرو | پست‌های انتقال و فوق توزیع نیروی برق | فصل بیست و یکم. بدنه و ملحقات داخلی تابلوها | 210303 | بدنه و ملحقات داخلی تابلوی مرکز تلفن .PABX | سلول | 805790000
نیرو | پست‌های انتقال و فوق توزیع نیروی برق | فصل بیست و یکم. بدنه و ملحقات داخلی تابلوها | 210304 | بدنه و ملحقات داخلی تابلوی RTU از نوع Swing. | سلول | 886360000
نیرو | پست‌های انتقال و فوق توزیع نیروی برق | فصل بیست و یکم. بدنه و ملحقات داخلی تابلوها | 210305 | بدنه و ملحقات داخلی تابلوی .HVI | سلول | 805790000
نیرو | پست‌های انتقال و فوق توزیع نیروی برق | فصل بیست و یکم. بدنه و ملحقات داخلی تابلوها | 210306 | بدنه و ملحقات داخلی تابلوی تجهیزات اکتیو فیبر نوری (SDH/PDH/CGR) . | سلول | 956900000
نیرو | پست‌های انتقال و فوق توزیع نیروی برق | فصل بیست و یکم. بدنه و ملحقات داخلی تابلوها | 210307 | بدنه و ملحقات داخلی تابلوی روترهای صنعتی فیبر نوری. | سلول | 1107990000
نیرو | پست‌های انتقال و فوق توزیع نیروی برق | فصل بیست و یکم. بدنه و ملحقات داخلی تابلوها | 210308 | بدنه وملحقات داخلی تابلو RTU از نوع ثابت. | سلول | 1693000000
نیرو | پست‌های انتقال و فوق توزیع نیروی برق | فصل بیست و یکم. بدنه و ملحقات داخلی تابلوها | 210401 | بدنه و ملحقات داخلی تابلو‌ی AC اصلی پست انتقال از نوع کشویی. | سلول | 2115260000
نیرو | پست‌های انتقال و فوق توزیع نیروی برق | فصل بیست و یکم. بدنه و ملحقات داخلی تابلوها | 210402 | بدنه و ملحقات داخلی تابلو‌ی AC اصلی پست انتقال از نوع ثابت. | سلول | 1450420000
نیرو | پست‌های انتقال و فوق توزیع نیروی برق | فصل بیست و یکم. بدنه و ملحقات داخلی تابلوها | 210403 | بدنه و ملحقات داخلی تابلو‌ی AC اصلی پست فوق توزیع از نوعثابت. | سلول | 966940000
نیرو | پست‌های انتقال و فوق توزیع نیروی برق | فصل بیست و یکم. بدنه و ملحقات داخلی تابلوها | 210404 | بدنه و ملحقات داخلی تابلوی توزیع AC پست انتقال از نوع کشویی. | سلول | 1945980000
نیرو | پست‌های انتقال و فوق توزیع نیروی برق | فصل بیست و یکم. بدنه و ملحقات داخلی تابلوها | 210405 | بدنه و ملحقات داخلی تابلوی توزیع AC پست انتقال از نوع ثابت. | سلول | 1208680000
نیرو | پست‌های انتقال و فوق توزیع نیروی برق | فصل بیست و یکم. بدنه و ملحقات داخلی تابلوها | 210406 | بدنه و ملحقات داخلی تابلوی توزیع AC پست فوق توزیع از نوعثابت. | سلول | 1128100000
نیرو | پست‌های انتقال و فوق توزیع نیروی برق | فصل بیست و یکم. بدنه و ملحقات داخلی تابلوها | 210407 | اضافه‌بها به ردیف‌های ۲۱۰۴۰۱ تا ۲۱۰۴۰۶ برای سطح اتصال کوتاه ۲۵ کیلوآمپر به جای ۱۶ کیلوآمپر. | درصد | 15
نیرو | پست‌های انتقال و فوق توزیع نیروی برق | فصل بیست و یکم. بدنه و ملحقات داخلی تابلوها | 210408 | بدنه و ملحقات داخلی تابلوی اصلی DC ۱۱۰ یا ۱۲۵ ولت. | سلول | 1047520000
نیرو | پست‌های انتقال و فوق توزیع نیروی برق | فصل بیست و یکم. بدنه و ملحقات داخلی تابلوها | 210409 | بدنه و ملحقات داخلی تابلوی توزیع DC ۱۱۰ یا ۱۲۵ ولت. | سلول | 1047520000
نیرو | پست‌های انتقال و فوق توزیع نیروی برق | فصل بیست و یکم. بدنه و ملحقات داخلی تابلوها | 210410 | اضافه‌بها به ردیف‌های ۲۱۰۴۰۸ و ۲۱۰۴۰۹ برای سطح اتصال کوتاه ۱۰ کیلوآمپر به جای ۶ کیلوآمپر. | درصد | 15
نیرو | پست‌های انتقال و فوق توزیع نیروی برق | فصل بیست و یکم. بدنه و ملحقات داخلی تابلوها | 210411 | بدنه و ملحقات داخلی تابلوی Fuse Box (سیستم AC کمکی). | سلول | 454530000
نیرو | پست‌های انتقال و فوق توزیع نیروی برق | فصل بیست و یکم. بدنه و ملحقات داخلی تابلوها | 210412 | بدنه و ملحقات داخلی تابلوی Fuse Box (سیستم DC کمکی). | سلول | 163680000
نیرو | پست‌های انتقال و فوق توزیع نیروی برق | فصل بیست و یکم. بدنه و ملحقات داخلی تابلوها | 210413 | بدنه و ملحقات داخلی تابلوی DC ۴۸ ولت. | سلول | 977050000
نیرو | پست‌های انتقال و فوق توزیع نیروی برق | فصل بیست و یکم. بدنه و ملحقات داخلی تابلوها | 210415 | بدنه و ملحقات داخلی تابلو تلفیقی AC و DC جهت پست سیار. | سلول | 717550000
نیرو | پست‌های انتقال و فوق توزیع نیروی برق | فصل بیست و یکم. بدنه و ملحقات داخلی تابلوها | 210501 | بدنه و ملحقات داخلی تابلوی اندازه‌گیری ثابت. | سلول | 709090000
نیرو | پست‌های انتقال و فوق توزیع نیروی برق | فصل بیست و یکم. بدنه و ملحقات داخلی تابلوها | 210502 | بدنه و ملحقات داخلی تابلوی اندازه‌گیری .Swing | سلول | 712640000
نیرو | پست‌های انتقال و فوق توزیع نیروی برق | فصل بیست و یکم. بدنه و ملحقات داخلی تابلوها | 210601 | بدنه و ملحقات داخلی تابلو‌ی مارشالینگ محوطه یک طرفه. | سلول | 676860000
نیرو | پست‌های انتقال و فوق توزیع نیروی برق | فصل بیست و یکم. بدنه و ملحقات داخلی تابلوها | 210602 | بدنه و ملحقات داخلی تابلو‌ی مارشالینگ محوطه دو طرفه. | سلول | 773550000
نیرو | پست‌های انتقال و فوق توزیع نیروی برق | فصل بیست و یکم. بدنه و ملحقات داخلی تابلوها | 210603 | بدنه و ملحقات داخلی تابلو‌ی مارشالینگ محوطه یک طرفه با ورق آلوزینک. | سلول | 805810000
نیرو | پست‌های انتقال و فوق توزیع نیروی برق | فصل بیست و یکم. بدنه و ملحقات داخلی تابلوها | 210604 | بدنه و ملحقات داخلی تابلو‌ی مارشالینگ محوطه دو طرفه با ورق آلوزینک. | سلول | 881360000
نیرو | پست‌های انتقال و فوق توزیع نیروی برق | فصل بیست و یکم. بدنه و ملحقات داخلی تابلوها | 210701 | بدنه و ملحقات داخلی تابلوی جعبه مرکزی سکسیونر. | سلول | 193380000
نیرو | پست‌های انتقال و فوق توزیع نیروی برق | فصل بیست و یکم. بدنه و ملحقات داخلی تابلوها | 210702 | بدنه و ملحقات داخلی تابلوی جعبه مرکزی سکسیونر با تیغه زمین. | سلول | 241730000
نیرو | پست‌های انتقال و فوق توزیع نیروی برق | فصل بیست و یکم. بدنه و ملحقات داخلی تابلوها | 210703 | بدنه و ملحقات داخلی تابلوی Junction Box ترانس‌های جریان و ولتاژ. | سلول | 193380000
نیرو | پست‌های انتقال و فوق توزیع نیروی برق | فصل بیست و یکم. بدنه و ملحقات داخلی تابلوها | 210704 | بدنه و ملحقات داخلی تابلوی جعبه مرکزی سکسیونر با ورق آلوزینک. | سلول | 251810000
نیرو | پست‌های انتقال و فوق توزیع نیروی برق | فصل بیست و یکم. بدنه و ملحقات داخلی تابلوها | 210705 | بدنه و ملحقات داخلی تابلوی جعبه مرکزی سکسیونر با تیغه زمین با ورق آلوزینک. | سلول | 314770000
نیرو | پست‌های انتقال و فوق توزیع نیروی برق | فصل بیست و یکم. بدنه و ملحقات داخلی تابلوها | 210706 | بدنه و ملحقات داخلی تابلوی Junction Box ترانس‌های جریان و ولتاژ با ورق آلوزینک. | سلول | 251810000
نیرو | پست‌های انتقال و فوق توزیع نیروی برق | فصل بیست و یکم. بدنه و ملحقات داخلی تابلوها | 210801 | بدنه و ملحقات داخلی تابلوی کنترل محلی (LCC). | سلول | 1047520000
نیرو | پست‌های انتقال و فوق توزیع نیروی برق | فصل بیست و یکم. بدنه و ملحقات داخلی تابلوها | 210902 | بدنه و ملحقات داخلی تابلوی دیواری ۳۰×۶۰×۶۰ سانتی‌متر (عمق، عرض، ارتفاع). | سلول | 226630000
نیرو | پست‌های انتقال و فوق توزیع نیروی برق | فصل بیست و دوم. تجهیزات سیستم کنترل سنتی | 220101 | دیسکرپنسی سوئیچ. | دستگاه | 85000000
نیرو | پست‌های انتقال و فوق توزیع نیروی برق | فصل بیست و دوم. تجهیزات سیستم کنترل سنتی | 220103 | سلکتور سوئیچ کلیددار. | دستگاه | 7600000
نیرو | پست‌های انتقال و فوق توزیع نیروی برق | فصل بیست و دوم. تجهیزات سیستم کنترل سنتی | 220104 | چراغ سیگنال LED. | دستگاه | 1670000
نیرو | پست‌های انتقال و فوق توزیع نیروی برق | فصل بیست و دوم. تجهیزات سیستم کنترل سنتی | 220105 | پوش باتن معمولی. | دستگاه | 2280000
نیرو | پست‌های انتقال و فوق توزیع نیروی برق | فصل بیست و دوم. تجهیزات سیستم کنترل سنتی | 220106 | پوش باتن چراغدار LED. | دستگاه | 10190000
نیرو | پست‌های انتقال و فوق توزیع نیروی برق | فصل بیست و دوم. تجهیزات سیستم کنترل سنتی | 220107 | پوش باتن نوع قارچی. | دستگاه | 10640000
نیرو | پست‌های انتقال و فوق توزیع نیروی برق | فصل بیست و دوم. تجهیزات سیستم کنترل سنتی | 220108 | سمافور عقربه‌ای یا نشان‌دهنده با لامپ LED . | دستگاه | 6840000
نیرو | پست‌های انتقال و فوق توزیع نیروی برق | فصل بیست و دوم. تجهیزات سیستم کنترل سنتی | 220109 | واحد آلارم ۱۰ پنجره‌ای. | دستگاه | 91200000
نیرو | پست‌های انتقال و فوق توزیع نیروی برق | فصل بیست و دوم. تجهیزات سیستم کنترل سنتی | 220110 | واحد آلارم ۱۶ پنجره‌ای. | دستگاه | 106400000
نیرو | پست‌های انتقال و فوق توزیع نیروی برق | فصل بیست و دوم. تجهیزات سیستم کنترل سنتی | 220111 | واحد آلارم ۲۰ پنجره‌ای. | دستگاه | 121600000
نیرو | پست‌های انتقال و فوق توزیع نیروی برق | فصل بیست و دوم. تجهیزات سیستم کنترل سنتی | 220112 | واحد آلارم ۲۴ پنجره‌ای. | دستگاه | 129200000
نیرو | پست‌های انتقال و فوق توزیع نیروی برق | فصل بیست و دوم. تجهیزات سیستم کنترل سنتی | 220113 | واحد آلارم ۳۶ پنجره‌ای. | دستگاه | 243200000
نیرو | پست‌های انتقال و فوق توزیع نیروی برق | فصل بیست و دوم. تجهیزات سیستم کنترل سنتی | 220120 | سلکتور سوئیچ تا سه وضعیت. | دستگاه | 5340000
نیرو | پست‌های انتقال و فوق توزیع نیروی برق | فصل بیست و دوم. تجهیزات سیستم کنترل سنتی | 220121 | سلکتور سوئیچ پنج تا هفت وضعیت. | دستگاه | 6660000
نیرو | پست‌های انتقال و فوق توزیع نیروی برق | فصل بیست و دوم. تجهیزات سیستم کنترل سنتی | 220201 | دستگاه اندازه‌گیری آنالوگ آمپرمتر و ولت‌متر، با زاویه انحراف ۹۰ درجه. | دستگاه | 22800000
نیرو | پست‌های انتقال و فوق توزیع نیروی برق | فصل بیست و دوم. تجهیزات سیستم کنترل سنتی | 220202 | دستگاه اندازه‌گیری آنالوگ آمپرمتر و ولت‌متر، با زاویه انحراف ۲۴۰ درجه. | دستگاه | 45600000
نیرو | پست‌های انتقال و فوق توزیع نیروی برق | فصل بیست و دوم. تجهیزات سیستم کنترل سنتی | 220203 | دستگاه اندازه‌گیری آنالوگ فرکانس‌متر با زاویه انحراف ۹۰ درجه. | دستگاه | 31460000
نیرو | پست‌های انتقال و فوق توزیع نیروی برق | فصل بیست و دوم. تجهیزات سیستم کنترل سنتی | 220204 | دستگاه اندازه‌گیری آنالوگ فرکانس‌متر با زاویه انحراف ۲۴۰ درجه. | دستگاه | 53200000
نیرو | پست‌های انتقال و فوق توزیع نیروی برق | فصل بیست و دوم. تجهیزات سیستم کنترل سنتی | 220205 | دستگاه اندازه‌گیری آنالوگ آمپرمتر سیستم DC به همراه شنت، با زاویه انحراف ۹۰ درجه. | دستگاه | 29820000
نیرو | پست‌های انتقال و فوق توزیع نیروی برق | فصل بیست و دوم. تجهیزات سیستم کنترل سنتی | 220206 | دستگاه اندازه‌گیری آنالوگ آمپرمتر سیستم DC به همراه شنت، با زاویه انحراف ۲۴۰ درجه. | دستگاه | 53200000
نیرو | پست‌های انتقال و فوق توزیع نیروی برق | فصل بیست و دوم. تجهیزات سیستم کنترل سنتی | 220207 | دستگاه اندازه‌گیری آنالوگ ولت‌متر سیستم DC با زاویه انحراف ۹۰ درجه. | دستگاه | 19760000
نیرو | پست‌های انتقال و فوق توزیع نیروی برق | فصل بیست و دوم. تجهیزات سیستم کنترل سنتی | 220208 | دستگاه اندازه‌گیری آنالوگ ولت‌متر سیستم DC با زاویه انحراف ۲۴۰ درجه. | دستگاه | 53200000
نیرو | پست‌های انتقال و فوق توزیع نیروی برق | فصل بیست و دوم. تجهیزات سیستم کنترل سنتی | 220209 | براکت سنکروچک (Rotatory) . | دستگاه | 136800000
نیرو | پست‌های انتقال و فوق توزیع نیروی برق | فصل بیست و دوم. تجهیزات سیستم کنترل سنتی | 220210 | ولت‌متر دو‌تایی ۱۴۴×۱۴۴ میلی‌متر. | دستگاه | 167790000
نیرو | پست‌های انتقال و فوق توزیع نیروی برق | فصل بیست و دوم. تجهیزات سیستم کنترل سنتی | 220211 | فرکانس‌متر دوتایی ۱۴۴×۱۴۴ میلی‌متر. | دستگاه | 220400000
نیرو | پست‌های انتقال و فوق توزیع نیروی برق | فصل بیست و دوم. تجهیزات سیستم کنترل سنتی | 220212 | سنکروسکوپ با ابعاد ۱۴۴×۱۴۴ میلی‌متر. | دستگاه | 270080000
نیرو | پست‌های انتقال و فوق توزیع نیروی برق | فصل بیست و دوم. تجهیزات سیستم کنترل سنتی | 220213 | ولت‌متر دوتایی با ابعاد ۹۶×۹۶ میلی‌متر. | دستگاه | 129380000
نیرو | پست‌های انتقال و فوق توزیع نیروی برق | فصل بیست و دوم. تجهیزات سیستم کنترل سنتی | 220214 | فرکانس‌متر دوتایی با ابعاد ۹۶×۹۶ میلی‌متر. | دستگاه | 129380000
نیرو | پست‌های انتقال و فوق توزیع نیروی برق | فصل بیست و دوم. تجهیزات سیستم کنترل سنتی | 220215 | سنکروسکوپ با ابعاد ۹۶×۹۶ میلی‌متر. | دستگاه | 232880000
نیرو | پست‌های انتقال و فوق توزیع نیروی برق | فصل بیست و دوم. تجهیزات سیستم کنترل سنتی | 220301 | تست بلاک جریانی یا ولتاژی. | دستگاه | 58620000
نیرو | پست‌های انتقال و فوق توزیع نیروی برق | فصل بیست و دوم. تجهیزات سیستم کنترل سنتی | 220302 | تست هندل جریانی یا ولتاژی. | دستگاه | 75000000
نیرو | پست‌های انتقال و فوق توزیع نیروی برق | فصل بیست و دوم. تجهیزات سیستم کنترل سنتی | 220303 | آلارم صوتی داخل سالن. | دستگاه | 14150000
نیرو | پست‌های انتقال و فوق توزیع نیروی برق | فصل بیست و دوم. تجهیزات سیستم کنترل سنتی | 220304 | آلارم صوتی محوطه پست. | دستگاه | 14150000
نیرو | پست‌های انتقال و فوق توزیع نیروی برق | فصل بیست و دوم. تجهیزات سیستم کنترل سنتی | 220401 | ترانسدیوسر تک‌فاز ولتاژی، جریانی، دما یا فرکانسی. | دستگاه
نیرو | پست‌های انتقال و فوق توزیع نیروی برق | فصل بیست و دوم. تجهیزات سیستم کنترل سنتی | 220402 | ترانسدیوسر سه‌فاز ولتاژی یا جریانی. | دستگاه | 112280000
نیرو | پست‌های انتقال و فوق توزیع نیروی برق | فصل بیست و دوم. تجهیزات سیستم کنترل سنتی | 220403 | ترانسدیوسر توان. | دستگاه | 123120000
نیرو | پست‌های انتقال و فوق توزیع نیروی برق | فصل بیست و دوم. تجهیزات سیستم کنترل سنتی | 220404 | ترانسدیوسر دما به همراه ترانسمیتر. | دستگاه | 110000000
نیرو | پست‌های انتقال و فوق توزیع نیروی برق | فصل بیست و دوم. تجهیزات سیستم کنترل سنتی | 220405 | ترانسدیوسر تپ چنجر ترانس. | دستگاه
نیرو | پست‌های انتقال و فوق توزیع نیروی برق | فصل بیست و دوم. تجهیزات سیستم کنترل سنتی | 220406 | ترانسدیوسر سه‌فاز با قابلیت خروجی Modbus و چهار خروجی آنالوگ. | دستگاه | 192850000
نیرو | پست‌های انتقال و فوق توزیع نیروی برق | فصل بیست و دوم. تجهیزات سیستم کنترل سنتی | 220501 | تایمر با رنج ولتاژی ۲۴ تا ۲۲۰ ولت AC/DC با ۴ کنتاکت خروجی. | دستگاه | 17790000
نیرو | پست‌های انتقال و فوق توزیع نیروی برق | فصل بیست و دوم. تجهیزات سیستم کنترل سنتی | 220502 | رله کمکی با رنج ولتاژی ۲۴ تا ۲۲۰ ولت AC/DC و جریان وصل تا ۷ آمپر با ۴ کنتاکت خروجی. | دستگاه
نیرو | پست‌های انتقال و فوق توزیع نیروی برق | فصل بیست و دوم. تجهیزات سیستم کنترل سنتی | 220503 | رله کمکی با رنج ولتاژی ۲۴ تا ۲۲۰ ولت AC/DC و جریان وصل بیش از ۷ آمپر با ۴ کنتاکت خروجی. | دستگاه | 16170000
نیرو | پست‌های انتقال و فوق توزیع نیروی برق | فصل بیست و سوم. تجهیزات اندازه‌گیری دیجیتال و ثبات | 230101 | دستگاه‌ اندازه‌گیری مرکزی با کلاس دقت ۰٫۲. | دستگاه
نیرو | پست‌های انتقال و فوق توزیع نیروی برق | فصل بیست و سوم. تجهیزات اندازه‌گیری دیجیتال و ثبات | 230102 | دستگاه ‌اندازه‌گیری مرکزی با کلاس دقت ۰٫۵. | دستگاه | 102600000
نیرو | پست‌های انتقال و فوق توزیع نیروی برق | فصل بیست و سوم. تجهیزات اندازه‌گیری دیجیتال و ثبات | 230103 | کنتور اندازه‌گیری توان اکتیو و راکتیو. | دستگاه | 332500000
نیرو | پست‌های انتقال و فوق توزیع نیروی برق | فصل بیست و سوم. تجهیزات اندازه‌گیری دیجیتال و ثبات | 230201 | واحد آلارم از نوع LCD با ابعاد ۹۶×۹۶ میلی‌متر. | دستگاه | 197150000
نیرو | پست‌های انتقال و فوق توزیع نیروی برق | فصل بیست و سوم. تجهیزات اندازه‌گیری دیجیتال و ثبات | 230202 | واحد آلارم از نوع LCD با ابعاد ۱۴۴×۱۴۴ میلی‌متر. | دستگاه | 212110000
نیرو | پست‌های انتقال و فوق توزیع نیروی برق | فصل بیست و سوم. تجهیزات اندازه‌گیری دیجیتال و ثبات | 230203 | واحد آلارم از نوع LCD با ابعاد ۹۶×۹۶ میلی‌متر و قابلیت ثبت وقایع. | دستگاه | 216480000
نیرو | پست‌های انتقال و فوق توزیع نیروی برق | فصل بیست و سوم. تجهیزات اندازه‌گیری دیجیتال و ثبات | 230204 | واحد آلارم از نوع LCD با ابعاد ۱۴۴×۱۴۴ میلی‌متر و قابلیت ثبت وقایع. | دستگاه | 234810000
نیرو | پست‌های انتقال و فوق توزیع نیروی برق | فصل بیست و سوم. تجهیزات اندازه‌گیری دیجیتال و ثبات | 230301 | ثبات خطای دیجیتال توزیع‌شده برای هر فیدر. | دستگاه
نیرو | پست‌های انتقال و فوق توزیع نیروی برق | فصل بیست و سوم. تجهیزات اندازه‌گیری دیجیتال و ثبات | 230302 | ثبات وقایع دیجیتال توزیع‌شده برای هر فیدر. | دستگاه
نیرو | پست‌های انتقال و فوق توزیع نیروی برق | فصل بیست و سوم. تجهیزات اندازه‌گیری دیجیتال و ثبات | 230303 | تابلو ثبات خطای مجتمع شامل چهار کارت (هر کارت شامل ۸ ورودی آنالوگ و ۱۶ ورودی دیجیتال). | دستگاه | 5500000000
نیرو | پست‌های انتقال و فوق توزیع نیروی برق | فصل بیست و سوم. تجهیزات اندازه‌گیری دیجیتال و ثبات | 230304 | کارت اضافی جهت تابلو ثبات خطای مجتمع. | دستگاه | 750000000
نیرو | پست‌های انتقال و فوق توزیع نیروی برق | فصل بیست و سوم. تجهیزات اندازه‌گیری دیجیتال و ثبات | 230305 | تابلو ثبات وقایع مجتمع شامل چهار کارت (هر کارت شامل ۳۲ ورودی دیجیتال). | دستگاه | 4700000000
نیرو | پست‌های انتقال و فوق توزیع نیروی برق | فصل بیست و سوم. تجهیزات اندازه‌گیری دیجیتال و ثبات | 230306 | کارت اضافی جهت تابلو ثبات وقایع مجتمع. | دستگاه | 530000000
نیرو | پست‌های انتقال و فوق توزیع نیروی برق | فصل بیست و سوم. تجهیزات اندازه‌گیری دیجیتال و ثبات | 230307 | تابلو ثبات خطا و وقایع تلفیقی شامل ۴ کارت. | دستگاه
نیرو | پست‌های انتقال و فوق توزیع نیروی برق | فصل بیست و سوم. تجهیزات اندازه‌گیری دیجیتال و ثبات | 230308 | کارت اضافی جهت تابلو ثبات وقایع تلفیقی. | دستگاه
نیرو | پست‌های انتقال و فوق توزیع نیروی برق | فصل بیست و سوم. تجهیزات اندازه‌گیری دیجیتال و ثبات | 230401 | تنظیم کننده اتوماتیک ولتاژ ترانسفورماتور قدرت مطابق جدول شماره ۱ (AVR) . | دستگاه | 3676500000
نیرو | پست‌های انتقال و فوق توزیع نیروی برق | فصل بیست و سوم. تجهیزات اندازه‌گیری دیجیتال و ثبات | 230402 | قابلیت موازی‌کردن از دو تا شش ترانس تنظیم کننده اتوماتیک ولتاژ ترانسفورماتور قدرت. | دستگاه | 326800000
نیرو | پست‌های انتقال و فوق توزیع نیروی برق | فصل بیست و سوم. تجهیزات اندازه‌گیری دیجیتال و ثبات | 230403 | قابلیت پروتکل IEC 61850 با پورت فیبر نوری برای AVR. | دستگاه | 872310000
نیرو | پست‌های انتقال و فوق توزیع نیروی برق | فصل بیست و سوم. تجهیزات اندازه‌گیری دیجیتال و ثبات | 230404 | قابلیت پروتکل IEC 61850 با پورت اترنت برایAVR . | دستگاه | 611390000
نیرو | پست‌های انتقال و فوق توزیع نیروی برق | فصل بیست و سوم. تجهیزات اندازه‌گیری دیجیتال و ثبات | 230405 | نشان‌دهنده شماره TAP ترانس. | دستگاه | 44560000
نیرو | پست‌های انتقال و فوق توزیع نیروی برق | فصل بیست و سوم. تجهیزات اندازه‌گیری دیجیتال و ثبات | 230406 | کنترل‌کننده توان راکتیو(VCR) . | دستگاه
نیرو | پست‌های انتقال و فوق توزیع نیروی برق | فصل بیست و سوم. تجهیزات اندازه‌گیری دیجیتال و ثبات | 230407 | قابلیت ورودی سیگنال آنالوگ یا دیجیتال برای AVR . | دستگاه
نیرو | پست‌های انتقال و فوق توزیع نیروی برق | فصل بیست و سوم. تجهیزات اندازه‌گیری دیجیتال و ثبات | 230412 | سنکروسکوپ دیجیتال با ابعاد ۹۶×۹۶ میلیمتر بدون صفحه نمایش پارامترها. | دستگاه
نیرو | پست‌های انتقال و فوق توزیع نیروی برق | فصل بیست و سوم. تجهیزات اندازه‌گیری دیجیتال و ثبات | 230701 | دستگاه مانیتورینگ روغن ترانسفورماتور به صورت برخط (OLGM) با قابلیت اندازه‌گیری گازهای H2 ،CO ،H2O | دستگاه
نیرو | پست‌های انتقال و فوق توزیع نیروی برق | فصل بیست و سوم. تجهیزات اندازه‌گیری دیجیتال و ثبات | 230702 | دستگاه مانیتورینگ سلول‌های باتری. | دستگاه
نیرو | پست‌های انتقال و فوق توزیع نیروی برق | فصل بیست و چهارم. تجهیزات سیستم کنترل نیومریک | 240101 | Server مطابق با مشخصات پایه کامپیوتر صنعتی جدول شماره ۵ مقدمه. | دستگاه | 4412690000
نیرو | پست‌های انتقال و فوق توزیع نیروی برق | فصل بیست و چهارم. تجهیزات سیستم کنترل نیومریک | 240102 | Engineering Work Station Computer with 23inch Monitor مطابق با مشخصات پایه کامپیوتر صنعتی مطابق جدول شماره ۵ مقدمه. | دستگاه | 4141730000
نیرو | پست‌های انتقال و فوق توزیع نیروی برق | فصل بیست و چهارم. تجهیزات سیستم کنترل نیومریک | 240103 | Operator Work Station Computer with two 23inch Monitors مطابق با مشخصات پایه کامپیوتر صنعتی مطابق جدول شماره ۵ مقدمه. | دستگاه | 4722350000
نیرو | پست‌های انتقال و فوق توزیع نیروی برق | فصل بیست و چهارم. تجهیزات سیستم کنترل نیومریک | 240104 | سوئیچ KVM (Keyboard Video Mouse) به همراه متعلقات. | دستگاه | 1416210000
نیرو | پست‌های انتقال و فوق توزیع نیروی برق | فصل بیست و چهارم. تجهیزات سیستم کنترل نیومریک | 240105 | External Gateway. | دستگاه
نیرو | پست‌های انتقال و فوق توزیع نیروی برق | فصل بیست و چهارم. تجهیزات سیستم کنترل نیومریک | 240106 | GPS با تمام ملحقات. | دستگاه
نیرو | پست‌های انتقال و فوق توزیع نیروی برق | فصل بیست و چهارم. تجهیزات سیستم کنترل نیومریک | 240107 | Fall Back Switches . | دستگاه
نیرو | پست‌های انتقال و فوق توزیع نیروی برق | فصل بیست و چهارم. تجهیزات سیستم کنترل نیومریک | 240108 | سوئیچ در سطح پست مطابق مشخصات پایه در جدول شماره ۳. | دستگاه
نیرو | پست‌های انتقال و فوق توزیع نیروی برق | فصل بیست و چهارم. تجهیزات سیستم کنترل نیومریک | 240109 | سوئیچ در سطح بی مطابق مشخصات پایه در جدول شماره ۴. | دستگاه
نیرو | پست‌های انتقال و فوق توزیع نیروی برق | فصل بیست و چهارم. تجهیزات سیستم کنترل نیومریک | 240110 | تبدیل پورت‌های اترنت به پورت فیبر نوری جهت سوئیچ در سطح پست و بی. | دستگاه
نیرو | پست‌های انتقال و فوق توزیع نیروی برق | فصل بیست و چهارم. تجهیزات سیستم کنترل نیومریک | 240111 | زوج پورت اترنت مضاعف جهت سوئیچ در سطح پست و بی. | زوج | 244880000
نیرو | پست‌های انتقال و فوق توزیع نیروی برق | فصل بیست و چهارم. تجهیزات سیستم کنترل نیومریک | 240112 | زوج پورت فیبر نوری مضاعف جهت سوئیچ در سطح پست و بی. | زوج | 267140000
نیرو | پست‌های انتقال و فوق توزیع نیروی برق | فصل بیست و چهارم. تجهیزات سیستم کنترل نیومریک | 240113 | Common BCU مطابق مشخصات پایه جدول شماره ۱. | دستگاه | 9289870000
نیرو | پست‌های انتقال و فوق توزیع نیروی برق | فصل بیست و چهارم. تجهیزات سیستم کنترل نیومریک | 240114 | BCU مطابق مشخصات پایه جدول شماره ۲. | دستگاه | 7741560000
نیرو | پست‌های انتقال و فوق توزیع نیروی برق | فصل بیست و چهارم. تجهیزات سیستم کنترل نیومریک | 240115 | دارا بودن ۸ عدد پورت نشان دهنده LED با قابلیت برنامه‌ریزی جهت Common BCU. | مجموعه | 240430000
نیرو | پست‌های انتقال و فوق توزیع نیروی برق | فصل بیست و چهارم. تجهیزات سیستم کنترل نیومریک | 240116 | تبدیل پورت اترنت به پورت فیبر نوری جهت Common BCUو BCU. | دستگاه
نیرو | پست‌های انتقال و فوق توزیع نیروی برق | فصل بیست و چهارم. تجهیزات سیستم کنترل نیومریک | 240117 | پورت اضافی ارتباطی با سیستم اتوماسیون جهت Common BCU و .BCU | دستگاه
نیرو | پست‌های انتقال و فوق توزیع نیروی برق | فصل بیست و چهارم. تجهیزات سیستم کنترل نیومریک | 240118 | اضافه بها بابت هر ورودی (Input) دیجیتال یا خروجی (Output) دیجیتال جهت Common BCU و BCU . | عدد | 61930000
نیرو | پست‌های انتقال و فوق توزیع نیروی برق | فصل بیست و چهارم. تجهیزات سیستم کنترل نیومریک | 240119 | مبدل صنعتی با ولتاژ نامی DC ۱۱۰ تا ۲۲۰ ولت به ۱۲ تا ۴۸ ولت متناسب با توان و ولتاژ تغذیه کامپیوترها و تجهیزات سیستم اتوماسیون. | دستگاه | 356110000
نیرو | پست‌های انتقال و فوق توزیع نیروی برق | فصل بیست و چهارم. تجهیزات سیستم کنترل نیومریک | 240120 | مبدل پروتکل و پورت مبدل نظیر RS 422/432/485 به فیبر نوری یا اترنت و یا مبدل اترنت به فیبر نوری و برعکس. | دستگاه | 309660000
نیرو | پست‌های انتقال و فوق توزیع نیروی برق | فصل بیست و چهارم. تجهیزات سیستم کنترل نیومریک | 240121 | اضافه بها به ردیف ۲۴۰۱۱۴ بابت فانکشن‌های حفاظت کلید CBF . | عدد | 593660000
نیرو | پست‌های انتقال و فوق توزیع نیروی برق | فصل بیست و چهارم. تجهیزات سیستم کنترل نیومریک | 240122 | اضافه‌بها به ردیف‌های ۲۴۰۱۱۳ و ۲۴۰۱۱۴ بابت هر ورودی آنالوگ ۴ تا ۲۰ میلی آمپر. | عدد
نیرو | پست‌های انتقال و فوق توزیع نیروی برق | فصل بیست و چهارم. تجهیزات سیستم کنترل نیومریک | 240201 | مجموعه نرم‌افزارهای سیستم DCS شامل کلیه نرم‌افزارها جهت سرور ها و HMI ها و کامپیوتر مهندسی شامل پیکربندی (Configuration)،باز پیکربندی(Reconfiguration)، سیستم عامل، افزونگی(Redundancy)، خواندن مقادیر، مشاهده حوادث و اتفاقات، ارتباط با رله ها و تنظیمات آنها و بطور کلی تمامی نرم‌افزارهایی که برای تکمیل سیستم DCS بنا به نیاز طرح بر اساس نظر کارفرما و مشاور لازم است. | مجموعه | 62513120000
نیرو | پست‌های انتقال و فوق توزیع نیروی برق | فصل بیست و چهارم. تجهیزات سیستم کنترل نیومریک | 240202 | اضافه‌بها به ردیف ۲۴۰۲۰۱ بابت افزایش تعداد Tag از ۲۵۰۰ به ۶۰۰۰ عدد. | مجموعه | 7125000000
نیرو | پست‌های انتقال و فوق توزیع نیروی برق | فصل بیست و چهارم. تجهیزات سیستم کنترل نیومریک | 240203 | کاهش‌بها به ردیف ۲۴۰۲۰۱ در صورت استفاده از یک سرور و بدون افزونگی(Redundancy). | درصد
نیرو | پست‌های انتقال و فوق توزیع نیروی برق | فصل بیست و پنجم. تجهیزات سیستم حفاظت الکتریکی | 250101 | رله دیستانس حفاظت خطوط انتقال با قابلیت‌های پایه (جدول ۱ الف). | عدد | 12960000000
نیرو | پست‌های انتقال و فوق توزیع نیروی برق | فصل بیست و پنجم. تجهیزات سیستم حفاظت الکتریکی | 250102 | قابلیت مشخصه عملکرد اضافی مهو برای رله دیستانس حفاظت خطوط انتقال. | عدد | 420220000
نیرو | پست‌های انتقال و فوق توزیع نیروی برق | فصل بیست و پنجم. تجهیزات سیستم حفاظت الکتریکی | 250103 | قابلیت پروتکل IEC 61850 با پورت فیبر نوری برای رله دیستانس حفاظت خطوط انتقال. | عدد | 504250000
نیرو | پست‌های انتقال و فوق توزیع نیروی برق | فصل بیست و پنجم. تجهیزات سیستم حفاظت الکتریکی | 250104 | قابلیت پروتکل IEC 61850 با پورت اترنت برای رله دیستانس حفاظت خطوط انتقال. | عدد | 504250000
نیرو | پست‌های انتقال و فوق توزیع نیروی برق | فصل بیست و پنجم. تجهیزات سیستم حفاظت الکتریکی | 250105 | پورت اضافی ارتباطی با سیستم اتوماسیون برای رله دیستانس حفاظت خطوط انتقال. | عدد | 504250000
نیرو | پست‌های انتقال و فوق توزیع نیروی برق | فصل بیست و پنجم. تجهیزات سیستم حفاظت الکتریکی | 250106 | اضافه‌بها بابت هر ورودی (Input) دیجیتال یا خروجی (Output) دیجیتال برای رله دیستانس حفاظت خطوط انتقال. | عدد | 42020000
نیرو | پست‌های انتقال و فوق توزیع نیروی برق | فصل بیست و پنجم. تجهیزات سیستم حفاظت الکتریکی | 250107 | رله دیستانس حفاظت خطوط فوق‌ توزیع با قابلیت‌‌های پایه (جدول ۱ ب). | عدد | 8352000000
نیرو | پست‌های انتقال و فوق توزیع نیروی برق | فصل بیست و پنجم. تجهیزات سیستم حفاظت الکتریکی | 250108 | قابلیت مشخصه عملکرد اضافی مهو برای رله دیستانس حفاظت خطوط فوق‌ توزیع. | عدد | 205440000
نیرو | پست‌های انتقال و فوق توزیع نیروی برق | فصل بیست و پنجم. تجهیزات سیستم حفاظت الکتریکی | 250109 | واحد حفاظت خرابی کلید (CBF) با حفاظت Short Zone تعبیه شده در دیستانس خطوط فوق‌ توزیع. | عدد | 205440000
نیرو | پست‌های انتقال و فوق توزیع نیروی برق | فصل بیست و پنجم. تجهیزات سیستم حفاظت الکتریکی | 250110 | قابلیت پروتکل IEC 61850 با پورت فیبر نوری برای رله دیستانس حفاظت خطوط فوق‌ توزیع. | عدد | 504250000
نیرو | پست‌های انتقال و فوق توزیع نیروی برق | فصل بیست و پنجم. تجهیزات سیستم حفاظت الکتریکی | 250111 | قابلیت پروتکل IEC 61850 با پورت اترنت برای رله دیستانس حفاظت خطوط فوق‌ توزیع. | عدد | 504250000
نیرو | پست‌های انتقال و فوق توزیع نیروی برق | فصل بیست و پنجم. تجهیزات سیستم حفاظت الکتریکی | 250112 | پورت اضافی ارتباطی با سیستم اتوماسیون برای رله دیستانس حفاظت خطوط فوق‌ توزیع. | عدد | 504250000
نیرو | پست‌های انتقال و فوق توزیع نیروی برق | فصل بیست و پنجم. تجهیزات سیستم حفاظت الکتریکی | 250113 | اضافه‌بها بابت هر ورودی (Input) دیجیتال یا خروجی (Output) دیجیتال برای رله دیستانس حفاظت خطوط فو‌ق‌ توزیع. | عدد | 42020000
نیرو | پست‌های انتقال و فوق توزیع نیروی برق | فصل بیست و پنجم. تجهیزات سیستم حفاظت الکتریکی | 250114 | اضافه‌بها بابت کارت ورودی آنالوگ (جریان یاولتاژ) به ردیف‌های ۲۵۰۱۰۱ و ۲۵۰۱۰۷ . | عدد | 373530000
نیرو | پست‌های انتقال و فوق توزیع نیروی برق | فصل بیست و پنجم. تجهیزات سیستم حفاظت الکتریکی | 250201 | رله دیفرانسیل طولی برای خطوط انتقال با قابلیت‌های پایه (جدول ۲ الف). | عدد | 8505000000
نیرو | پست‌های انتقال و فوق توزیع نیروی برق | فصل بیست و پنجم. تجهیزات سیستم حفاظت الکتریکی | 250202 | قابلیت حفاظت ترانسفورماتور موجود در زون حفاظتی خط برای رله دیفرانسیل طولی برای خطوط انتقال. | عدد | 3025590000
نیرو | پست‌های انتقال و فوق توزیع نیروی برق | فصل بیست و پنجم. تجهیزات سیستم حفاظت الکتریکی | 250203 | قابلیت تنظیم زمانی پورت IRIG-B و پروتکل SNTP برای رله دیفرانسیل طولی برای خطوط انتقال. | عدد | 818020000
نیرو | پست‌های انتقال و فوق توزیع نیروی برق | فصل بیست و پنجم. تجهیزات سیستم حفاظت الکتریکی | 250204 | قابلیت پروتکل IEC 61850 با پورت فیبر نوری برای رله دیفرانسیل طولی برای خطوط انتقال. | عدد | 504250000
نیرو | پست‌های انتقال و فوق توزیع نیروی برق | فصل بیست و پنجم. تجهیزات سیستم حفاظت الکتریکی | 250205 | قابلیت پروتکل IEC 61850 با پورت اترنت برای رله دیفرانسیل طولی برای خطوط انتقال. | عدد | 504250000
نیرو | پست‌های انتقال و فوق توزیع نیروی برق | فصل بیست و پنجم. تجهیزات سیستم حفاظت الکتریکی | 250206 | پورت اضافی ارتباطی با سیستم اتوماسیون برای رله دیفرانسیل طولی برای خطوط انتقال. | عدد | 504250000
نیرو | پست‌های انتقال و فوق توزیع نیروی برق | فصل بیست و پنجم. تجهیزات سیستم حفاظت الکتریکی | 250207 | اضافه‌بها بابت هر ورودی (Input) دیجیتال یا خروجی (Output) دیجیتال برای رله دیفرانسیل طولی برای خطوط انتقال. | عدد | 42020000
نیرو | پست‌های انتقال و فوق توزیع نیروی برق | فصل بیست و پنجم. تجهیزات سیستم حفاظت الکتریکی | 250208 | رله دیفرانسیل طولی برای خطوط فوق‌ توزیع با قابلیت‌های پایه (جدول ۲ ب). | عدد | 3384000000
نیرو | پست‌های انتقال و فوق توزیع نیروی برق | فصل بیست و پنجم. تجهیزات سیستم حفاظت الکتریکی | 250209 | قابلیت حفاظت ترانسفورماتور موجود در زون حفاظتی خط برای رله دیفرانسیل طولی برای خطوط فوق‌ توزیع. | عدد | 3025590000
نیرو | پست‌های انتقال و فوق توزیع نیروی برق | فصل بیست و پنجم. تجهیزات سیستم حفاظت الکتریکی | 250210 | قابلیت تنظیم زمانی پورت IRIG-B و پروتکل SNTP برای رله دیفرانسیل طولی برای خطوط فوق‌ توزیع. | عدد | 818020000
نیرو | پست‌های انتقال و فوق توزیع نیروی برق | فصل بیست و پنجم. تجهیزات سیستم حفاظت الکتریکی | 250211 | واحد حفاظت خرابی کلید (CBF) با حفاظت Short Zone تعبیه‌شده در دیفرانسیل طولی خطوط فوق‌ توزیع. | عدد | 605110000
نیرو | پست‌های انتقال و فوق توزیع نیروی برق | فصل بیست و پنجم. تجهیزات سیستم حفاظت الکتریکی | 250212 | قابلیت پروتکل IEC 61850 با پورت فیبر نوری برای رله دیفرانسیل طولی برای خطوط فوق‌ توزیع. | عدد | 504250000
نیرو | پست‌های انتقال و فوق توزیع نیروی برق | فصل بیست و پنجم. تجهیزات سیستم حفاظت الکتریکی | 250213 | قابلیت پروتکل IEC 61850 با پورت اترنت برای رله دیفرانسیل طولی برای خطوط فوق‌ توزیع. | عدد | 504250000
نیرو | پست‌های انتقال و فوق توزیع نیروی برق | فصل بیست و پنجم. تجهیزات سیستم حفاظت الکتریکی | 250214 | پورت اضافی ارتباطی با سیستم اتوماسیون برای رله دیفرانسیل طولی برای خطوط فوق‌ توزیع. | عدد | 504250000
نیرو | پست‌های انتقال و فوق توزیع نیروی برق | فصل بیست و پنجم. تجهیزات سیستم حفاظت الکتریکی | 250215 | اضافه‌بها بابت هر ورودی (Input) دیجیتال یا خروجی (Output) دیجیتال برای رله دیفرانسیل طولی برای خطوط فوق‌ توزیع. | عدد | 42020000
نیرو | پست‌های انتقال و فوق توزیع نیروی برق | فصل بیست و پنجم. تجهیزات سیستم حفاظت الکتریکی | 250231 | رله دیفرانسیل طولی به‌همراه فانکشن دیستانس برای خطوط انتقال با قابلیت های پایه جدول ۲ ج. | عدد
نیرو | پست‌های انتقال و فوق توزیع نیروی برق | فصل بیست و پنجم. تجهیزات سیستم حفاظت الکتریکی | 250232 | قابلیت حفاظت ترانسفورماتور موجود در زون حفاظتی خط برای رله دیفرانسیل طولی برای خطوط انتقال. | عدد
نیرو | پست‌های انتقال و فوق توزیع نیروی برق | فصل بیست و پنجم. تجهیزات سیستم حفاظت الکتریکی | 250233 | قابلیت تنظیم زمانی پورت IRIG-B و پروتکل SNTP برای رله دیفرانسیل طولی برای خطوط انتقال. | عدد | 818020000
نیرو | پست‌های انتقال و فوق توزیع نیروی برق | فصل بیست و پنجم. تجهیزات سیستم حفاظت الکتریکی | 250234 | قابلیت پروتکل IEC 61850 با پورت فیبر نوری برای رله دیفرانسیل طولی برای خطوط انتقال. | عدد | 504250000
نیرو | پست‌های انتقال و فوق توزیع نیروی برق | فصل بیست و پنجم. تجهیزات سیستم حفاظت الکتریکی | 250235 | قابلیت پروتکل IEC 61850 با پورت اترنت برای رله دیفرانسیل طولی برای خطوط انتقال. | عدد | 504250000
نیرو | پست‌های انتقال و فوق توزیع نیروی برق | فصل بیست و پنجم. تجهیزات سیستم حفاظت الکتریکی | 250236 | پورت اضافی ارتباطی با سیستم اتوماسیون برای رله دیفرانسیل طولی برای خطوط انتقال. | عدد | 504250000
نیرو | پست‌های انتقال و فوق توزیع نیروی برق | فصل بیست و پنجم. تجهیزات سیستم حفاظت الکتریکی | 250237 | اضافه‌بها بابت هر ورودی (Input) دیجیتال یا خروجی (Output) دیجیتال برای رله دیفرانسیل طولی برای خطوط انتقال. | عدد | 42020000
نیرو | پست‌های انتقال و فوق توزیع نیروی برق | فصل بیست و پنجم. تجهیزات سیستم حفاظت الکتریکی | 250241 | رله دیفرانسیل طولی به همراه فانکشن دیستانس برای خطوط فوق توزیع با قابلیت های پایه جدول ۲ د. | عدد
نیرو | پست‌های انتقال و فوق توزیع نیروی برق | فصل بیست و پنجم. تجهیزات سیستم حفاظت الکتریکی | 250242 | قابلیت حفاظت ترانسفورماتور موجود در زون حفاظتی خط برای رله دیفرانسیل طولی برای خطوط فوق‌ توزیع. | عدد
نیرو | پست‌های انتقال و فوق توزیع نیروی برق | فصل بیست و پنجم. تجهیزات سیستم حفاظت الکتریکی | 250243 | قابلیت تنظیم زمانی پورت IRIG-B و پروتکل SNTP برای رله دیفرانسیل طولی برای خطوط فوق‌ توزیع. | عدد | 818020000
نیرو | پست‌های انتقال و فوق توزیع نیروی برق | فصل بیست و پنجم. تجهیزات سیستم حفاظت الکتریکی | 250244 | واحد حفاظت خرابی کلید (CBF) با حفاظت Short Zone تعبیه‌شده در دیفرانسیل طولی خطوط فوق‌ توزیع. | عدد | 605110000
نیرو | پست‌های انتقال و فوق توزیع نیروی برق | فصل بیست و پنجم. تجهیزات سیستم حفاظت الکتریکی | 250245 | قابلیت پروتکل IEC 61850 با پورت فیبر نوری برای رله دیفرانسیل طولی برای خطوط فوق‌ توزیع. | عدد | 504250000
نیرو | پست‌های انتقال و فوق توزیع نیروی برق | فصل بیست و پنجم. تجهیزات سیستم حفاظت الکتریکی | 250246 | قابلیت پروتکل IEC 61850 با پورت اترنت برای رله دیفرانسیل طولی برای خطوط فوق‌ توزیع. | عدد | 504250000
نیرو | پست‌های انتقال و فوق توزیع نیروی برق | فصل بیست و پنجم. تجهیزات سیستم حفاظت الکتریکی | 250247 | پورت اضافی ارتباطی با سیستم اتوماسیون برای رله دیفرانسیل طولی برای خطوط فوق‌ توزیع. | عدد | 504250000
نیرو | پست‌های انتقال و فوق توزیع نیروی برق | فصل بیست و پنجم. تجهیزات سیستم حفاظت الکتریکی | 250248 | اضافه‌بهابابت هر ورودی (Input) دیجیتال یا خروجی (Output) دیجیتال برای رله دیفرانسیل طولی برای خطوط فوق‌ توزیع. | عدد | 42020000
نیرو | پست‌های انتقال و فوق توزیع نیروی برق | فصل بیست و پنجم. تجهیزات سیستم حفاظت الکتریکی | 250251 | اضافه‌بها به ردیف ۲۵۰۲۰۱ و ۲۵۰۲۰۸ و ۲۵۰۲۳۱ و ۲۵۰۲۴۱ بابت افزایش طول خط تا ۲۴ کیلومتر. | عدد
نیرو | پست‌های انتقال و فوق توزیع نیروی برق | فصل بیست و پنجم. تجهیزات سیستم حفاظت الکتریکی | 250252 | اضافه‌بها به ردیف ۲۵۰۲۰۱ و۲۵۰۲۳۱ بابت افزایش طول خط از۲۵ تا ۶۰ کیلومتر. | عدد
نیرو | پست‌های انتقال و فوق توزیع نیروی برق | فصل بیست و پنجم. تجهیزات سیستم حفاظت الکتریکی | 250253 | اضافه‌بها به ردیف ۲۵۰۲۰۱ و ۲۵۰۲۳۱ بابت افزایش طول خط بیش از ۶۰ کیلومتر. | عدد
نیرو | پست‌های انتقال و فوق توزیع نیروی برق | فصل بیست و پنجم. تجهیزات سیستم حفاظت الکتریکی | 250254 | اضافه‌بها به ردیف ۲۵۰۲۰۱ و ۲۵۰۲۳۱ بابت تبدیل رله دیفرانسیل دو ترمیناله به سه ترمیناله. | عدد
نیرو | پست‌های انتقال و فوق توزیع نیروی برق | فصل بیست و پنجم. تجهیزات سیستم حفاظت الکتریکی | 250301 | رله دیفرانسیل جهت حفاظت ترانسفورماتور انتقال با قابلیت‌های پایه (جدول ۳ الف)، به صورت دو سیم‌پیچه. | عدد | 6023160000
نیرو | پست‌های انتقال و فوق توزیع نیروی برق | فصل بیست و پنجم. تجهیزات سیستم حفاظت الکتریکی | 250302 | رله دیفرانسیل جهت حفاظت ترانسفورماتور انتقال با قابلیت‌های پایه (جدول ۳ الف)، به صورت سه سیم‌پیچه. | عدد | 8030880000
نیرو | پست‌های انتقال و فوق توزیع نیروی برق | فصل بیست و پنجم. تجهیزات سیستم حفاظت الکتریکی | 250303 | رله دیفرانسیل جهت حفاظت ترانسفورماتور انتقال با قابلیت‌های پایه (جدول ۳ الف)، به صورت چهار سیم‌پیچه. | عدد | 11486040000
نیرو | پست‌های انتقال و فوق توزیع نیروی برق | فصل بیست و پنجم. تجهیزات سیستم حفاظت الکتریکی | 250304 | رله دیفرانسیل جهت حفاظت ترانسفورماتور انتقال با قابلیت‌های پایه (جدول ۳ الف)، به صورت پنج سیم‌پیچه. | عدد | 11672800000
نیرو | پست‌های انتقال و فوق توزیع نیروی برق | فصل بیست و پنجم. تجهیزات سیستم حفاظت الکتریکی | 250305 | قابلیت پروتکل IEC 61850 با پورت فیبر نوری برای رله حفاظت ترانسفورماتور انتقال. | عدد | 504250000
نیرو | پست‌های انتقال و فوق توزیع نیروی برق | فصل بیست و پنجم. تجهیزات سیستم حفاظت الکتریکی | 250306 | قابلیت پروتکل IEC 61850 با پورت اترنت برای رله حفاظت ترانسفورماتور انتقال. | عدد | 504250000
نیرو | پست‌های انتقال و فوق توزیع نیروی برق | فصل بیست و پنجم. تجهیزات سیستم حفاظت الکتریکی | 250307 | پورت اضافی ارتباطی با سیستم اتوماسیون برای رله حفاظت ترانسفورماتور انتقال. | عدد | 504250000
نیرو | پست‌های انتقال و فوق توزیع نیروی برق | فصل بیست و پنجم. تجهیزات سیستم حفاظت الکتریکی | 250308 | اضافه‌بها بابت هر ورودی (Input) دیجیتال یا خروجی (Output) دیجیتال برای رله حفاظت ترانسفورماتور انتقال. | عدد | 42020000
نیرو | پست‌های انتقال و فوق توزیع نیروی برق | فصل بیست و پنجم. تجهیزات سیستم حفاظت الکتریکی | 250309 | رله دیفرانسیل جهت حفاظت ترانسفورماتور فوق توزیع با قابلیت‌های پایه (جدول ۳ ب)، به صورت دو سیم‌پیچه. | عدد | 4034110000
نیرو | پست‌های انتقال و فوق توزیع نیروی برق | فصل بیست و پنجم. تجهیزات سیستم حفاظت الکتریکی | 250310 | رله دیفرانسیل جهت حفاظت ترانسفورماتور فوق توزیع با قابلیت‌های پایه (جدول ۳ ب)، به صورت سه سیم‌پیچه. | عدد | 5827050000
نیرو | پست‌های انتقال و فوق توزیع نیروی برق | فصل بیست و پنجم. تجهیزات سیستم حفاظت الکتریکی | 250311 | قابلیت پروتکل IEC 61850 با پورت فیبر نوری برای رله حفاظت ترانسفورماتور فوق‌ توزیع. | عدد | 504250000
نیرو | پست‌های انتقال و فوق توزیع نیروی برق | فصل بیست و پنجم. تجهیزات سیستم حفاظت الکتریکی | 250312 | قابلیت پروتکل IEC 61850 با پورت اترنت برای رله حفاظت ترانسفورماتور فوق‌ توزیع. | عدد | 504250000
نیرو | پست‌های انتقال و فوق توزیع نیروی برق | فصل بیست و پنجم. تجهیزات سیستم حفاظت الکتریکی | 250313 | پورت اضافی ارتباطی با سیستم اتوماسیون برای رله حفاظت ترانسفورماتور فوق‌ توزیع. | عدد | 504250000
نیرو | پست‌های انتقال و فوق توزیع نیروی برق | فصل بیست و پنجم. تجهیزات سیستم حفاظت الکتریکی | 250314 | اضافه‌بها بابت هر ورودی (Input) دیجیتال یا خروجی (Output) دیجیتال برای رله حفاظت ترانسفورماتور فوق‌ توزیع. | عدد | 42020000
نیرو | پست‌های انتقال و فوق توزیع نیروی برق | فصل بیست و پنجم. تجهیزات سیستم حفاظت الکتریکی | 250315 | اضافه‌بها بابت کارت ورودی آنالوگ (جریان یا ولتاژ) به ردیف ۲۵۰۳۰۹ و ۲۵۰۳۱۰. | عدد | 373530000
نیرو | پست‌های انتقال و فوق توزیع نیروی برق | فصل بیست و پنجم. تجهیزات سیستم حفاظت الکتریکی | 250401 | رله دیفرانسیل باسبار سه‌فاز، با مشخصه امپدانس بالا (High Impedance) با امکانات و قابلیت‌های پایه (جدول ۴ ب). | عدد | 2334570000
نیرو | پست‌های انتقال و فوق توزیع نیروی برق | فصل بیست و پنجم. تجهیزات سیستم حفاظت الکتریکی | 250402 | رله دیفرانسیل باسبار سه‌فاز متمرکز با مشخصه امپدانس کم (Central Low Impedance) با امکانات و قابلیت‌های پایه (جدول ۴ الف) . | عدد | 23345590000
نیرو | پست‌های انتقال و فوق توزیع نیروی برق | فصل بیست و پنجم. تجهیزات سیستم حفاظت الکتریکی | 250403 | امکانات اضافی برای اتصال ۴ فیدر دیگر به حفاظت باسبار رله دیفرانسیل سه‌فاز متمرکز امپدانس کم. | عدد | 2661390000
نیرو | پست‌های انتقال و فوق توزیع نیروی برق | فصل بیست و پنجم. تجهیزات سیستم حفاظت الکتریکی | 250404 | قابلیت پروتکل IEC 61850 با پورت فیبر نوری برای رله دیفرانسیل باسبار. | عدد | 504250000
نیرو | پست‌های انتقال و فوق توزیع نیروی برق | فصل بیست و پنجم. تجهیزات سیستم حفاظت الکتریکی | 250405 | قابلیت پروتکل IEC 61850 با پورت اترنت برای رله دیفرانسیل باسبار. | عدد | 504250000
نیرو | پست‌های انتقال و فوق توزیع نیروی برق | فصل بیست و پنجم. تجهیزات سیستم حفاظت الکتریکی | 250406 | پورت اضافی ارتباطی با سیستم اتوماسیون برای رله دیفرانسیل باسبار. | عدد | 504250000
نیرو | پست‌های انتقال و فوق توزیع نیروی برق | فصل بیست و پنجم. تجهیزات سیستم حفاظت الکتریکی | 250407 | اضافه‌بها بابت هر ورودی (Input) دیجیتال یا خروجی (Output) دیجیتال برای رله دیفرانسیل سه‌فاز متمرکز امپدانس کم. | عدد | 42020000
نیرو | پست‌های انتقال و فوق توزیع نیروی برق | فصل بیست و پنجم. تجهیزات سیستم حفاظت الکتریکی | 250408 | رله حفاظت جریانی فیدر باس‌کوپلر با قابلیت‌های پایه (جدول ۶ ب). | عدد | 1905010000
نیرو | پست‌های انتقال و فوق توزیع نیروی برق | فصل بیست و پنجم. تجهیزات سیستم حفاظت الکتریکی | 250409 | واحد حفاظت خرابی خطای کلید (CBF) با حفاظت Short Zone برای رله حفاظت جریانی فیدر باس‌کوپلر. | عدد | 246530000
نیرو | پست‌های انتقال و فوق توزیع نیروی برق | فصل بیست و پنجم. تجهیزات سیستم حفاظت الکتریکی | 250410 | قابلیت فانکشن کنترلی با HMI گرافیکی (BCU) برای رله حفاظت جریانی فیدر باس‌کوپلر. | عدد | 818020000
نیرو | پست‌های انتقال و فوق توزیع نیروی برق | فصل بیست و پنجم. تجهیزات سیستم حفاظت الکتریکی | 250411 | قابلیت پروتکل IEC 61850 با پورت فیبر نوری برای رله حفاظت جریانی فیدر باس‌کوپلر. | عدد | 504250000
نیرو | پست‌های انتقال و فوق توزیع نیروی برق | فصل بیست و پنجم. تجهیزات سیستم حفاظت الکتریکی | 250412 | قابلیت پروتکل IEC 61850 با پورت اترنت برای رله حفاظت جریانی فیدر باس‌کوپلر. | عدد | 504250000
نیرو | پست‌های انتقال و فوق توزیع نیروی برق | فصل بیست و پنجم. تجهیزات سیستم حفاظت الکتریکی | 250413 | پورت اضافی ارتباطی با سیستم اتوماسیون برای رله حفاظت جریانی فیدر باس‌کوپلر. | عدد | 504250000
نیرو | پست‌های انتقال و فوق توزیع نیروی برق | فصل بیست و پنجم. تجهیزات سیستم حفاظت الکتریکی | 250414 | اضافه‌بها بابت هر ورودی (Input) دیجیتال یا خروجی (Output) دیجیتال برای رله حفاظت جریانی فیدر باس‌کوپلر. | عدد | 42020000
نیرو | پست‌های انتقال و فوق توزیع نیروی برق | فصل بیست و پنجم. تجهیزات سیستم حفاظت الکتریکی | 250421 | رله دیفرانسیل باسبار سه‌فاز غیر متمرکز برای هر بی با مشخصه امپدانس کم (BAY Low Impedance) با امکانات و قابلیت‌های پایه (جدول ۴ ج). | عدد
نیرو | پست‌های انتقال و فوق توزیع نیروی برق | فصل بیست و پنجم. تجهیزات سیستم حفاظت الکتریکی | 250422 | رله دیفرانسیل باسبار مرکزی توزیع شده سه‌فاز با مشخصه امپدانس کم (Distributed Central Low Impedance) با امکانات و قابلیت‌های پایه (جدول ۴ د). | عدد
نیرو | پست‌های انتقال و فوق توزیع نیروی برق | فصل بیست و پنجم. تجهیزات سیستم حفاظت الکتریکی | 250423 | امکانات اضافی برای اتصال ۴ فیدر دیگر به حفاظت باسبار رله دیفرانسیل سه‌فاز متمرکز امپدانس کم. | عدد
نیرو | پست‌های انتقال و فوق توزیع نیروی برق | فصل بیست و پنجم. تجهیزات سیستم حفاظت الکتریکی | 250424 | قابلیت پروتکل IEC 61850 با پورت فیبر نوری برای رله دیفرانسیل باسبار. | عدد | 504250000
نیرو | پست‌های انتقال و فوق توزیع نیروی برق | فصل بیست و پنجم. تجهیزات سیستم حفاظت الکتریکی | 250425 | قابلیت پروتکل IEC 61850 با پورت اترنت برای رله دیفرانسیل باسبار. | عدد | 504250000
نیرو | پست‌های انتقال و فوق توزیع نیروی برق | فصل بیست و پنجم. تجهیزات سیستم حفاظت الکتریکی | 250426 | پورت اضافی ارتباطی با سیستم اتوماسیون برای رله دیفرانسیل باسبار. | عدد | 504250000
نیرو | پست‌های انتقال و فوق توزیع نیروی برق | فصل بیست و پنجم. تجهیزات سیستم حفاظت الکتریکی | 250427 | اضافه‌بها بابت هر ورودی (Input) دیجیتال یا خروجی (Output) دیجیتال برای رله دیفرانسیل مرکزی توزیع شده سه‌فاز. | عدد | 42020000
نیرو | پست‌های انتقال و فوق توزیع نیروی برق | فصل بیست و پنجم. تجهیزات سیستم حفاظت الکتریکی | 250501 | رله حفاظت کلید با قابلیت‌های پایه (جدول ۵). | عدد | 4575740000
نیرو | پست‌های انتقال و فوق توزیع نیروی برق | فصل بیست و پنجم. تجهیزات سیستم حفاظت الکتریکی | 250502 | قابلیت پروتکل IEC 61850 با پورت فیبر نوری برای رله حفاظت کلید. | عدد | 504250000
نیرو | پست‌های انتقال و فوق توزیع نیروی برق | فصل بیست و پنجم. تجهیزات سیستم حفاظت الکتریکی | 250503 | قابلیت پروتکل IEC 61850 با پورت اترنت برای رله حفاظت کلید. | عدد | 504250000
نیرو | پست‌های انتقال و فوق توزیع نیروی برق | فصل بیست و پنجم. تجهیزات سیستم حفاظت الکتریکی | 250504 | پورت اضافی ارتباطی با سیستم اتوماسیون برای رله حفاظت کلید. | عدد | 504250000
نیرو | پست‌های انتقال و فوق توزیع نیروی برق | فصل بیست و پنجم. تجهیزات سیستم حفاظت الکتریکی | 250505 | اضافه‌بها بابت هر ورودی (Input) دیجیتال یا خروجی (Output) دیجیتال برای رله حفاظت کلید. | عدد | 42020000
نیرو | پست‌های انتقال و فوق توزیع نیروی برق | فصل بیست و پنجم. تجهیزات سیستم حفاظت الکتریکی | 250601 | رله اضافه جریان جهت‌دار در خطوط فوق‌‌ توزیع و یا فیدر نیروگاهی با قابلیت‌های پایه (جدول ۶ الف). | عدد | 3081620000
نیرو | پست‌های انتقال و فوق توزیع نیروی برق | فصل بیست و پنجم. تجهیزات سیستم حفاظت الکتریکی | 250602 | واحد حفاظت خرابی خطای کلید (CBF) با حفاظت Short Zone برای رله اضافه جریان جهت‌دار در خطوط فوق‌‌ توزیع و یا فیدر نیروگاهی. | عدد | 246530000
نیرو | پست‌های انتقال و فوق توزیع نیروی برق | فصل بیست و پنجم. تجهیزات سیستم حفاظت الکتریکی | 250603 | قابلیت فانکشن کنترلی با HMI گرافیکی (BCU) برای رله اضافه جریان جهت‌دار در خطوط فوق‌‌ توزیع و یا فیدر نیروگاهی. | عدد | 818020000
نیرو | پست‌های انتقال و فوق توزیع نیروی برق | فصل بیست و پنجم. تجهیزات سیستم حفاظت الکتریکی | 250604 | قابلیت پروتکل IEC 61850 با پورت فیبر نوری برای رله اضافه جریان جهت‌دار در خطوط فوق‌‌ توزیع و یا فیدر نیروگاهی. | عدد | 504250000
نیرو | پست‌های انتقال و فوق توزیع نیروی برق | فصل بیست و پنجم. تجهیزات سیستم حفاظت الکتریکی | 250605 | برای قابلیت پروتکل IEC 61850 با پورت اترنت برای رله اضافه جریان جهت‌دار در خطوط فوق‌‌ توزیع و یا فیدر نیروگاهی. | عدد | 504250000
نیرو | پست‌های انتقال و فوق توزیع نیروی برق | فصل بیست و پنجم. تجهیزات سیستم حفاظت الکتریکی | 250606 | پورت اضافی ارتباطی با سیستم اتوماسیون برای رله اضافه جریان جهت‌دار در خطوط فوق‌‌ توزیع و یا فیدر نیروگاهی. | عدد | 504250000
نیرو | پست‌های انتقال و فوق توزیع نیروی برق | فصل بیست و پنجم. تجهیزات سیستم حفاظت الکتریکی | 250607 | اضافه‌بها بابت هر ورودی (Input)‌‌‌ دیجیتال یا خروجی (Output) دیجیتال برای رله اضافه جریان جهت‌دار در خطوط فوق‌‌ توزیع و یا فیدر نیروگاهی. | عدد | 42020000
نیرو | پست‌های انتقال و فوق توزیع نیروی برق | فصل بیست و پنجم. تجهیزات سیستم حفاظت الکتریکی | 250608 | واحد حفاظت ولتاژی (Over/Under Voltage) در رله اضافه جریان جهت‌دار در خطوط فوق‌‌ توزیع و یا فیدر نیروگاهی. | عدد | 504250000
نیرو | پست‌های انتقال و فوق توزیع نیروی برق | فصل بیست و پنجم. تجهیزات سیستم حفاظت الکتریکی | 250701 | رله حفاظت فیدر ترانس در آرایش یک و نیم کلیدی به صورت سه‌فاز از نوع امپدانس بالا. | عدد | 2521310000
نیرو | پست‌های انتقال و فوق توزیع نیروی برق | فصل بیست و پنجم. تجهیزات سیستم حفاظت الکتریکی | 250702 | قابلیت پروتکل IEC 61850 با پورت فیبر نوری برای رله حفاظت فیدر ترانس در آرایش یک و نیم کلیدی به صورت سه‌فاز. | عدد | 504250000
نیرو | پست‌های انتقال و فوق توزیع نیروی برق | فصل بیست و پنجم. تجهیزات سیستم حفاظت الکتریکی | 250703 | قابلیت پروتکل IEC 61850 با پورت اترنت برای رله حفاظت فیدر ترانس در آرایش یک و نیم کلیدی به صورت سه‌فاز. | عدد | 504250000
نیرو | پست‌های انتقال و فوق توزیع نیروی برق | فصل بیست و پنجم. تجهیزات سیستم حفاظت الکتریکی | 250704 | پورت اضافی ارتباطی با سیستم اتوماسیون برای رله حفاظت فیدر ترانس در آرایش یک و نیم کلیدی به صورت سه‌فاز. | عدد | 504250000
نیرو | پست‌های انتقال و فوق توزیع نیروی برق | فصل بیست و پنجم. تجهیزات سیستم حفاظت الکتریکی | 250705 | اضافه‌بها بابت هر ورودی (Input) دیجیتال یا خروجی (Output) دیجیتال رله حفاظت فیدر ترانس درآرایش یک و نیم کلیدی به صورت سه‌فاز. | عدد | 42020000
نیرو | پست‌های انتقال و فوق توزیع نیروی برق | فصل بیست و پنجم. تجهیزات سیستم حفاظت الکتریکی | 250706 | رله حفاظت خطای زمین محدودشده ترانس از نوع با امپدانس بالا (High Impedance Restricted Earth Fault) . | عدد | 1867630000
نیرو | پست‌های انتقال و فوق توزیع نیروی برق | فصل بیست و پنجم. تجهیزات سیستم حفاظت الکتریکی | 250707 | رله حفاظت خطای زمین محدود‌شده ترانس از نوع با امپدانس پایین (Low Impedance Restricted Earth Fault) با فانکشن مجزا جهت سمت HV و LV ترانس با قابلیت‌های پایه (جدول ۳ د). | عدد | 2054400000
نیرو | پست‌های انتقال و فوق توزیع نیروی برق | فصل بیست و پنجم. تجهیزات سیستم حفاظت الکتریکی | 250708 | قابلیت پروتکل IEC 61850 با پورت فیبر نوری برای رله حفاظت خطای زمین محدود‌شده ترانس. | عدد | 504250000
نیرو | پست‌های انتقال و فوق توزیع نیروی برق | فصل بیست و پنجم. تجهیزات سیستم حفاظت الکتریکی | 250709 | قابلیت پروتکل IEC 61850 با پورت اترنت برای رله حفاظت خطای زمین محدود‌شده ترانس. | عدد | 504250000
نیرو | پست‌های انتقال و فوق توزیع نیروی برق | فصل بیست و پنجم. تجهیزات سیستم حفاظت الکتریکی | 250710 | پورت اضافی ارتباطی با سیستم اتوماسیون برای رله حفاظت خطای زمین محدود‌شده ترانس. | عدد | 504250000
نیرو | پست‌های انتقال و فوق توزیع نیروی برق | فصل بیست و پنجم. تجهیزات سیستم حفاظت الکتریکی | 250711 | اضافه‌بها بابت هر ورودی (Input) دیجیتال یا خروجی (Output) دیجیتال برای رله حفاظت خطای زمین محدود‌شده ترانس. | عدد | 42020000
نیرو | پست‌های انتقال و فوق توزیع نیروی برق | فصل بیست و پنجم. تجهیزات سیستم حفاظت الکتریکی | 250712 | رله حفاظت جریانی سمت HV ترانس با قابلیت‌های پایه (جدول ۶ ب). | عدد | 2147800000
نیرو | پست‌های انتقال و فوق توزیع نیروی برق | فصل بیست و پنجم. تجهیزات سیستم حفاظت الکتریکی | 250713 | واحد حفاظت خرابی خطای کلید (CBF) با حفاظت‌ Short Zone برای رله حفاظت جریانی سمت HV ترانس. | عدد | 246530000
نیرو | پست‌های انتقال و فوق توزیع نیروی برق | فصل بیست و پنجم. تجهیزات سیستم حفاظت الکتریکی | 250714 | قابلیت فانکشن کنترلی با HMI گرافیکی (BCU) برای رله حفاظت جریانی سمت HV ترانس. | عدد | 818020000
نیرو | پست‌های انتقال و فوق توزیع نیروی برق | فصل بیست و پنجم. تجهیزات سیستم حفاظت الکتریکی | 250715 | قابلیت پروتکل IEC 61850 با پورت فیبر نوری برای رله حفاظت جریانی سمت HV ترانس. | عدد | 504250000
نیرو | پست‌های انتقال و فوق توزیع نیروی برق | فصل بیست و پنجم. تجهیزات سیستم حفاظت الکتریکی | 250716 | قابلیت پروتکل IEC 61850 با پورت اترنت برای رله حفاظت جریانی سمت HV ترانس. | عدد | 504250000
نیرو | پست‌های انتقال و فوق توزیع نیروی برق | فصل بیست و پنجم. تجهیزات سیستم حفاظت الکتریکی | 250717 | پورت اضافی ارتباطی با سیستم اتوماسیون برای رله حفاظت جریانی سمت HV ترانس. | عدد | 504250000
نیرو | پست‌های انتقال و فوق توزیع نیروی برق | فصل بیست و پنجم. تجهیزات سیستم حفاظت الکتریکی | 250718 | اضافه‌بها بابت هر ورودی (Input) دیجیتال یا خروجی (Output) دیجیتال برای رله حفاظت جریانی سمت HV ترانس. | عدد | 42020000
نیرو | پست‌های انتقال و فوق توزیع نیروی برق | فصل بیست و پنجم. تجهیزات سیستم حفاظت الکتریکی | 250719 | رله حفاظت جریانی سمت LV ترانس با قابلیت‌های پایه (جدول ۶ ب). | عدد | 2521310000
نیرو | پست‌های انتقال و فوق توزیع نیروی برق | فصل بیست و پنجم. تجهیزات سیستم حفاظت الکتریکی | 250720 | واحد حفاظت خرابی خطای کلید (CBF) با حفاظت Short Zone برای رله حفاظت جریانی سمت LV ترانس. | عدد | 246530000
نیرو | پست‌های انتقال و فوق توزیع نیروی برق | فصل بیست و پنجم. تجهیزات سیستم حفاظت الکتریکی | 250721 | قابلیت فانکشن کنترلی با HMI گرافیکی (BCU) برای رله حفاظت جریانی سمت LV ترانس. | عدد | 818020000
نیرو | پست‌های انتقال و فوق توزیع نیروی برق | فصل بیست و پنجم. تجهیزات سیستم حفاظت الکتریکی | 250722 | واحد حفاظت ولتاژی (Over/Under Voltage) برای رله حفاظت جریانی سمت LV ترانس. | عدد | 504250000
نیرو | پست‌های انتقال و فوق توزیع نیروی برق | فصل بیست و پنجم. تجهیزات سیستم حفاظت الکتریکی | 250723 | واحد حفاظت جریانی جهت‌دار سه‌فاز و زمین برای رله حفاظت جریانی سمت LV ترانس. | عدد
نیرو | پست‌های انتقال و فوق توزیع نیروی برق | فصل بیست و پنجم. تجهیزات سیستم حفاظت الکتریکی | 250724 | قابلیت پروتکل IEC 61850 با پورت فیبر نوری برای رله حفاظت جریانی سمت LV ترانس. | عدد | 504250000
نیرو | پست‌های انتقال و فوق توزیع نیروی برق | فصل بیست و پنجم. تجهیزات سیستم حفاظت الکتریکی | 250725 | قابلیت پروتکل IEC 61850 با پورت اترنت برای رله حفاظت جریانی سمت LV ترانس. | عدد | 504250000
نیرو | پست‌های انتقال و فوق توزیع نیروی برق | فصل بیست و پنجم. تجهیزات سیستم حفاظت الکتریکی | 250726 | پورت اضافی ارتباطی با سیستم اتوماسیون برای رله حفاظت جریانی سمت LV ترانس. | عدد | 504250000
نیرو | پست‌های انتقال و فوق توزیع نیروی برق | فصل بیست و پنجم. تجهیزات سیستم حفاظت الکتریکی | 250727 | اضافه‌بها بابت هر ورودی (Input) دیجیتال یا خروجی (Output) دیجیتال برای رله حفاظت جریانی سمت LV ترانس. | عدد | 42020000
نیرو | پست‌های انتقال و فوق توزیع نیروی برق | فصل بیست و پنجم. تجهیزات سیستم حفاظت الکتریکی | 250728 | رله حفاظت جریانی سمت سیم‌پیچ ثالثیه ترانس با قابلیت‌های پایه (جدول ۶ ب). | عدد | 2147800000
نیرو | پست‌های انتقال و فوق توزیع نیروی برق | فصل بیست و پنجم. تجهیزات سیستم حفاظت الکتریکی | 250729 | قابلیت پروتکل IEC 61850 با پورت فیبر نوری برای رله حفاظت جریانی سمت سیم‌پیچ ثالثیه ترانس. | عدد | 504250000
نیرو | پست‌های انتقال و فوق توزیع نیروی برق | فصل بیست و پنجم. تجهیزات سیستم حفاظت الکتریکی | 250730 | قابلیت پروتکل IEC 61850 با پورت اترنت برای رله حفاظت جریانی سمت سیم‌پیچ ثالثیه ترانس. | عدد | 504250000
نیرو | پست‌های انتقال و فوق توزیع نیروی برق | فصل بیست و پنجم. تجهیزات سیستم حفاظت الکتریکی | 250731 | پورت اضافی ارتباطی با سیستم اتوماسیون برای رله حفاظت جریانی سمت سیم‌پیچ ثالثیه ترانس. | عدد | 504250000
نیرو | پست‌های انتقال و فوق توزیع نیروی برق | فصل بیست و پنجم. تجهیزات سیستم حفاظت الکتریکی | 250732 | اضافه‌بها بابت هر ورودی (Input) دیجیتال یا خروجی (Output) دیجیتال برای رله حفاظت جریانی سمت سیم‌پیچ سوم ترانس. | عدد | 42020000
نیرو | پست‌های انتقال و فوق توزیع نیروی برق | فصل بیست و پنجم. تجهیزات سیستم حفاظت الکتریکی | 250733 | رله اضافه جریان تک‌فاز ترانسفورماتور (High set & Low set Over Current). | عدد | 1905010000
نیرو | پست‌های انتقال و فوق توزیع نیروی برق | فصل بیست و پنجم. تجهیزات سیستم حفاظت الکتریکی | 250734 | قابلیت پروتکل IEC 61850 با پورت فیبر نوری برای رله اضافه جریان تک‌فاز ترانسفورماتور. | عدد | 504250000
نیرو | پست‌های انتقال و فوق توزیع نیروی برق | فصل بیست و پنجم. تجهیزات سیستم حفاظت الکتریکی | 250735 | قابلیت پروتکل IEC 61850 با پورت اترنت برای رله اضافه جریان تک‌فاز ترانسفورماتور. | عدد | 504250000
نیرو | پست‌های انتقال و فوق توزیع نیروی برق | فصل بیست و پنجم. تجهیزات سیستم حفاظت الکتریکی | 250736 | پورت اضافی ارتباطی با سیستم اتوماسیون برای رله اضافه جریان تک‌فاز ترانسفورماتور. | عدد | 504250000
نیرو | پست‌های انتقال و فوق توزیع نیروی برق | فصل بیست و پنجم. تجهیزات سیستم حفاظت الکتریکی | 250737 | اضافه‌بها بابت هر ورودی (Input) دیجیتال یا خروجی (Output) دیجیتال برای رله اضافه جریان تک‌فاز ترانسفورماتور. | عدد | 42020000
نیرو | پست‌های انتقال و فوق توزیع نیروی برق | فصل بیست و پنجم. تجهیزات سیستم حفاظت الکتریکی | 250738 | رله جریان زمین حساس (Sensitive Earth Fault) باقابلیت‌های پایه (جدول ۶ د). | عدد | 1494120000
نیرو | پست‌های انتقال و فوق توزیع نیروی برق | فصل بیست و پنجم. تجهیزات سیستم حفاظت الکتریکی | 250739 | قابلیت پروتکل IEC 61850 با پورت فیبر نوری برای رله جریان زمین حساس. | عدد | 504250000
نیرو | پست‌های انتقال و فوق توزیع نیروی برق | فصل بیست و پنجم. تجهیزات سیستم حفاظت الکتریکی | 250740 | قابلیت پروتکل IEC 61850 با پورت اترنت برای رله جریان زمین حساس. | عدد | 504250000
نیرو | پست‌های انتقال و فوق توزیع نیروی برق | فصل بیست و پنجم. تجهیزات سیستم حفاظت الکتریکی | 250741 | پورت اضافی ارتباطی با سیستم اتوماسیون برای رله جریان زمین حساس. | عدد | 504250000
نیرو | پست‌های انتقال و فوق توزیع نیروی برق | فصل بیست و پنجم. تجهیزات سیستم حفاظت الکتریکی | 250742 | اضافه‌بها بابت هر ورودی (Input) دیجیتال یا خروجی (Output) دیجیتال برای رله جریان زمین حساس. | عدد | 42020000
نیرو | پست‌های انتقال و فوق توزیع نیروی برق | فصل بیست و پنجم. تجهیزات سیستم حفاظت الکتریکی | 250743 | رله جریان زمین (Standby Earth Fault) با قابلیت های پایه (جدول ۶ هـ.) | عدد | 1494120000
نیرو | پست‌های انتقال و فوق توزیع نیروی برق | فصل بیست و پنجم. تجهیزات سیستم حفاظت الکتریکی | 250744 | قابلیت پروتکل IEC 61850 با پورت فیبر نوری برای رله جریان زمین (Standby Earth Fault). | عدد | 504250000
نیرو | پست‌های انتقال و فوق توزیع نیروی برق | فصل بیست و پنجم. تجهیزات سیستم حفاظت الکتریکی | 250745 | قابلیت پروتکل IEC 61850 با پورت اترنت برای رله جریان زمین (Standby Earth Fault). | عدد | 504250000
نیرو | پست‌های انتقال و فوق توزیع نیروی برق | فصل بیست و پنجم. تجهیزات سیستم حفاظت الکتریکی | 250746 | پورت اضافی ارتباطی با سیستم اتوماسیون برای رله جریان زمین (Standby Earth Fault). | عدد | 504250000
نیرو | پست‌های انتقال و فوق توزیع نیروی برق | فصل بیست و پنجم. تجهیزات سیستم حفاظت الکتریکی | 250747 | اضافه‌بها بابت هر ورودی (Input) دیجیتال یا خروجی (Output) دیجیتال برای رله جریان زمین (Standby Earth Fault) | عدد | 42020000
نیرو | پست‌های انتقال و فوق توزیع نیروی برق | فصل بیست و پنجم. تجهیزات سیستم حفاظت الکتریکی | 250748 | رله حفاظت ولتاژی ترانس با قابلیت‌های پایه (جدول ۶ ج). | عدد | 2334570000
نیرو | پست‌های انتقال و فوق توزیع نیروی برق | فصل بیست و پنجم. تجهیزات سیستم حفاظت الکتریکی | 250749 | قابلیت پروتکل IEC 61850 با پورت فیبر نوری برای رله حفاظت ولتاژی ترانس. | عدد | 504250000
نیرو | پست‌های انتقال و فوق توزیع نیروی برق | فصل بیست و پنجم. تجهیزات سیستم حفاظت الکتریکی | 250750 | قابلیت پروتکل IEC 61850 با پورت اترنت برای رله حفاظت ولتاژی ترانس. | عدد | 504250000
نیرو | پست‌های انتقال و فوق توزیع نیروی برق | فصل بیست و پنجم. تجهیزات سیستم حفاظت الکتریکی | 250751 | پورت اضافی ارتباطی با سیستم اتوماسیون برای رله حفاظت ولتاژی ترانس. | عدد | 504250000
نیرو | پست‌های انتقال و فوق توزیع نیروی برق | فصل بیست و پنجم. تجهیزات سیستم حفاظت الکتریکی | 250752 | اضافه‌بها بابت هر ورودی (Input) دیجیتال یا خروجی (Output) دیجیتال برای رله حفاظت ولتاژی ترانس. | عدد | 42020000
نیرو | پست‌های انتقال و فوق توزیع نیروی برق | فصل بیست و پنجم. تجهیزات سیستم حفاظت الکتریکی | 250801 | رله حذف بار اضافه و کاهش فرکانس ۵ مرحله‌ای و ولتاژ ۴ مرحله ای Frequency/Voltage Load Shedding . | عدد | 2614710000
نیرو | پست‌های انتقال و فوق توزیع نیروی برق | فصل بیست و پنجم. تجهیزات سیستم حفاظت الکتریکی | 250802 | قابلیت پروتکل IEC 61850 با پورت فیبر نوری برای رله حذف بار اضافه و کاهش ولتاژ و فرکانس. | عدد | 504250000
نیرو | پست‌های انتقال و فوق توزیع نیروی برق | فصل بیست و پنجم. تجهیزات سیستم حفاظت الکتریکی | 250803 | قابلیت پروتکل IEC 61850 با پورت اترنت برای رله حذف بار اضافه و کاهش ولتاژ و فرکانس. | عدد | 504250000
نیرو | پست‌های انتقال و فوق توزیع نیروی برق | فصل بیست و پنجم. تجهیزات سیستم حفاظت الکتریکی | 250804 | پورت اضافی ارتباطی با سیستم اتوماسیون برای رله حذف بار اضافه و کاهش ولتاژ و فرکانس. | عدد | 504250000
نیرو | پست‌های انتقال و فوق توزیع نیروی برق | فصل بیست و پنجم. تجهیزات سیستم حفاظت الکتریکی | 250805 | اضافه‌بها بابت هر ورودی (Input) دیجیتال یا خروجی (Output) دیجیتال برای رله حذف بار اضافه وکاهش ولتاژ و فرکانس. | عدد | 42020000
نیرو | پست‌های انتقال و فوق توزیع نیروی برق | فصل بیست و پنجم. تجهیزات سیستم حفاظت الکتریکی | 250806 | رله حفاظت جریانی حذف بار ترانس Load Sharing. | عدد | 2334570000
نیرو | پست‌های انتقال و فوق توزیع نیروی برق | فصل بیست و پنجم. تجهیزات سیستم حفاظت الکتریکی | 250807 | قابلیت پروتکل IEC 61850 با پورت فیبر نوری برای رله حفاظت جریانی حذف بار ترانس. | عدد | 504250000
نیرو | پست‌های انتقال و فوق توزیع نیروی برق | فصل بیست و پنجم. تجهیزات سیستم حفاظت الکتریکی | 250808 | قابلیت پروتکل IEC 61850 با پورت اترنت برای رله حفاظت جریانی حذف بار ترانس. | عدد | 504250000
نیرو | پست‌های انتقال و فوق توزیع نیروی برق | فصل بیست و پنجم. تجهیزات سیستم حفاظت الکتریکی | 250809 | پورت اضافی ارتباطی با سیستم اتوماسیون برای رله حفاظت جریانی حذف بار ترانس. | عدد | 504250000
نیرو | پست‌های انتقال و فوق توزیع نیروی برق | فصل بیست و پنجم. تجهیزات سیستم حفاظت الکتریکی | 250810 | اضافه‌بها بابت هر ورودی (Input) دیجیتال یا خروجی (Output) دیجیتال برای رله حفاظت جریانی حذف بار ترانس. | عدد | 42020000
نیرو | پست‌های انتقال و فوق توزیع نیروی برق | فصل بیست و پنجم. تجهیزات سیستم حفاظت الکتریکی | 250901 | رله حفاظت دیفرانسیل راکتور با مشخصه امپدانس کم (Low Impedance) و سه‌فاز با قابلیت پایه (جدول ۳ج). | عدد | 4762490000
نیرو | پست‌های انتقال و فوق توزیع نیروی برق | فصل بیست و پنجم. تجهیزات سیستم حفاظت الکتریکی | 250902 | قابلیت پروتکل IEC 61850 با پورت فیبر نوری برای رله حفاظت دیفرانسیل راکتور. | عدد | 504250000
نیرو | پست‌های انتقال و فوق توزیع نیروی برق | فصل بیست و پنجم. تجهیزات سیستم حفاظت الکتریکی | 250903 | قابلیت پروتکل IEC 61850 با پورت اترنت برای رله حفاظت دیفرانسیل راکتور. | عدد | 504250000
نیرو | پست‌های انتقال و فوق توزیع نیروی برق | فصل بیست و پنجم. تجهیزات سیستم حفاظت الکتریکی | 250904 | پورت اضافی ارتباطی با سیستم اتوماسیون برای رله حفاظت دیفرانسیل راکتور. | عدد | 504250000
نیرو | پست‌های انتقال و فوق توزیع نیروی برق | فصل بیست و پنجم. تجهیزات سیستم حفاظت الکتریکی | 250905 | اضافه‌بها بابت هر ورودی (Input) دیجیتال یا خروجی (Output) دیجیتال برای رله حفاظت دیفرانسیل راکتور. | عدد | 42020000
نیرو | پست‌های انتقال و فوق توزیع نیروی برق | فصل بیست و پنجم. تجهیزات سیستم حفاظت الکتریکی | 250911 | رله حفاظت جریانی راکتور با قابلیت‌های پایه (جدول ۶ ب). | عدد | 2334570000
نیرو | پست‌های انتقال و فوق توزیع نیروی برق | فصل بیست و پنجم. تجهیزات سیستم حفاظت الکتریکی | 250912 | واحد حفاظت خرابی خطای کلید (CBF) با حفاظت Short Zone برای رله حفاظت جریانی راکتور. | عدد | 246530000
نیرو | پست‌های انتقال و فوق توزیع نیروی برق | فصل بیست و پنجم. تجهیزات سیستم حفاظت الکتریکی | 250913 | قابلیت فانکشن کنترلی با HMI گرافیکی (BCU) برای رله حفاظت جریانی راکتور. | عدد | 818020000
نیرو | پست‌های انتقال و فوق توزیع نیروی برق | فصل بیست و پنجم. تجهیزات سیستم حفاظت الکتریکی | 250914 | قابلیت پروتکل IEC 61850 با پورت فیبر نوری برای رله حفاظت جریانی راکتور. | عدد | 504250000
نیرو | پست‌های انتقال و فوق توزیع نیروی برق | فصل بیست و پنجم. تجهیزات سیستم حفاظت الکتریکی | 250915 | واحد حفاظت ولتاژی (Over/Under voltage) برای رله حفاظت جریانی راکتور. | عدد | 504250000
نیرو | پست‌های انتقال و فوق توزیع نیروی برق | فصل بیست و پنجم. تجهیزات سیستم حفاظت الکتریکی | 250916 | قابلیت پروتکل IEC 61850 با پورت اترنت برای رله حفاظت جریانی راکتور. | عدد | 504250000
نیرو | پست‌های انتقال و فوق توزیع نیروی برق | فصل بیست و پنجم. تجهیزات سیستم حفاظت الکتریکی | 250917 | پورت اضافی ارتباطی با سیستم اتوماسیون برای رله حفاظت جریانی راکتور. | عدد | 504250000
نیرو | پست‌های انتقال و فوق توزیع نیروی برق | فصل بیست و پنجم. تجهیزات سیستم حفاظت الکتریکی | 250918 | اضافه‌بها بابت هر ورودی (Input) دیجیتال یا خروجی (Output) دیجیتال برای رله حفاظت جریانی راکتور. | عدد | 42020000
نیرو | پست‌های انتقال و فوق توزیع نیروی برق | فصل بیست و پنجم. تجهیزات سیستم حفاظت الکتریکی | 250919 | رله حفاظت ولتاژی راکتور با قابلیت‌های پایه (جدول ۶ ج). | عدد | 2054400000
نیرو | پست‌های انتقال و فوق توزیع نیروی برق | فصل بیست و پنجم. تجهیزات سیستم حفاظت الکتریکی | 250920 | قابلیت پروتکل IEC 61850 با پورت فیبر نوری برای رله حفاظت ولتاژی راکتور. | عدد | 504250000
نیرو | پست‌های انتقال و فوق توزیع نیروی برق | فصل بیست و پنجم. تجهیزات سیستم حفاظت الکتریکی | 250921 | قابلیت پروتکل IEC 61850 با پورت اترنت برای رله حفاظت ولتاژی راکتور. | عدد | 504250000
نیرو | پست‌های انتقال و فوق توزیع نیروی برق | فصل بیست و پنجم. تجهیزات سیستم حفاظت الکتریکی | 250922 | پورت اضافی ارتباطی با سیستم اتوماسیون برای رله حفاظت ولتاژی راکتور. | عدد | 504250000
نیرو | پست‌های انتقال و فوق توزیع نیروی برق | فصل بیست و پنجم. تجهیزات سیستم حفاظت الکتریکی | 250923 | اضافه‌بها بابت هر ورودی (Input) دیجیتال یا خروجی (Output) دیجیتال برای رله حفاظت ولتاژی راکتور. | عدد | 42020000
نیرو | پست‌های انتقال و فوق توزیع نیروی برق | فصل بیست و پنجم. تجهیزات سیستم حفاظت الکتریکی | 251001 | رله حفاظت جریانی فیدر خازنی با قابلیت‌های پایه (جدول ۶ ب) به‌همراه واحدهای حفاظت جریان کم (Under Current) | عدد | 2427940000
نیرو | پست‌های انتقال و فوق توزیع نیروی برق | فصل بیست و پنجم. تجهیزات سیستم حفاظت الکتریکی | 251002 | قابلیت فانکشن کنترلی با HMI گرافیکی (BCU) برای رله حفاظت جریانی فیدر خازنی. | عدد | 818020000
نیرو | پست‌های انتقال و فوق توزیع نیروی برق | فصل بیست و پنجم. تجهیزات سیستم حفاظت الکتریکی | 251005 | واحد حفاظت خرابی خطای کلید (CBF) با حفاظت Short Zone برای رله حفاظت فیدر خازنی در سطوح ولتاژی انتقال و فوق توزیع. | عدد
نیرو | پست‌های انتقال و فوق توزیع نیروی برق | فصل بیست و پنجم. تجهیزات سیستم حفاظت الکتریکی | 251006 | واحد اضافه و کاهش ولتا‍ژ (Over/Under Voltage) یا اضافه جریان جهت‌دار فاز و زمین برای رله حفاظت جریانی فیدر خازنی در سطوح ولتاژی انتقال و فوق توزیع. | عدد | 401540000
نیرو | پست‌های انتقال و فوق توزیع نیروی برق | فصل بیست و پنجم. تجهیزات سیستم حفاظت الکتریکی | 251007 | قابلیت پروتکل IEC 61850 با پورت فیبر نوری برای رله حفاظت جریانی فیدر خازنی. | عدد | 504250000
نیرو | پست‌های انتقال و فوق توزیع نیروی برق | فصل بیست و پنجم. تجهیزات سیستم حفاظت الکتریکی | 251008 | قابلیت پروتکل IEC 61850 با پورت اترنت برای رله حفاظت جریانی فیدر خازنی. | عدد | 504250000
نیرو | پست‌های انتقال و فوق توزیع نیروی برق | فصل بیست و پنجم. تجهیزات سیستم حفاظت الکتریکی | 251009 | پورت اضافی ارتباطی با سیستم اتوماسیون برای رله حفاظت جریانی فیدر خازنی. | عدد | 504250000
نیرو | پست‌های انتقال و فوق توزیع نیروی برق | فصل بیست و پنجم. تجهیزات سیستم حفاظت الکتریکی | 251010 | اضافه‌بها بابت هر ورودی (Input) دیجیتال یا خروجی (Output) دیجیتال برای رله حفاظت جریانی فیدر خازنی. | عدد | 42020000
نیرو | پست‌های انتقال و فوق توزیع نیروی برق | فصل بیست و پنجم. تجهیزات سیستم حفاظت الکتریکی | 251011 | رله حفاظت نامتعادلی جریان (Unbalancy) جهت فیدرهای خازنی(جدول ۶ د). | عدد | 1961030000
نیرو | پست‌های انتقال و فوق توزیع نیروی برق | فصل بیست و پنجم. تجهیزات سیستم حفاظت الکتریکی | 251012 | قابلیت پروتکل IEC 61850 با پورت فیبر نوری برای رله Unbalancy فیدر خازنی. | عدد | 504250000
نیرو | پست‌های انتقال و فوق توزیع نیروی برق | فصل بیست و پنجم. تجهیزات سیستم حفاظت الکتریکی | 251013 | قابلیت پروتکل IEC 61850 با پورت اترنت برای رله Unbalancy فیدر خازنی. | عدد | 504250000
نیرو | پست‌های انتقال و فوق توزیع نیروی برق | فصل بیست و پنجم. تجهیزات سیستم حفاظت الکتریکی | 251014 | پورت اضافی ارتباطی با سیستم اتوماسیون برای رله Unbalancy فیدر خازنی. | عدد | 504250000
نیرو | پست‌های انتقال و فوق توزیع نیروی برق | فصل بیست و پنجم. تجهیزات سیستم حفاظت الکتریکی | 251015 | اضافه‌بها بابت هر ورودی (Input) دیجیتال یا خروجی (Output) دیجیتال برای رله Unbalancy فیدرخازنی. | عدد | 42020000
نیرو | پست‌های انتقال و فوق توزیع نیروی برق | فصل بیست و پنجم. تجهیزات سیستم حفاظت الکتریکی | 251101 | رله حفاظت جریانی فیدر خروجی فشار متوسط با قابلیت‌های پایه (جدول ۶ ب). | عدد | 2474630000
نیرو | پست‌های انتقال و فوق توزیع نیروی برق | فصل بیست و پنجم. تجهیزات سیستم حفاظت الکتریکی | 251102 | قابلیت فانکشن کنترلی با HMI گرافیکی (BCU) برای رله حفاظت جریانی فیدر خروجی فشار متوسط. | عدد | 818020000
نیرو | پست‌های انتقال و فوق توزیع نیروی برق | فصل بیست و پنجم. تجهیزات سیستم حفاظت الکتریکی | 251104 | واحد وصل مجدد برای رله حفاظت جریانی فیدر خروجی فشار متوسط. | عدد | 308150000
نیرو | پست‌های انتقال و فوق توزیع نیروی برق | فصل بیست و پنجم. تجهیزات سیستم حفاظت الکتریکی | 251105 | قابلیت پروتکل IEC 61850 با پورت فیبر نوری برای رله حفاظت جریانی فیدر خروجی فشار متوسط. | عدد | 504250000
نیرو | پست‌های انتقال و فوق توزیع نیروی برق | فصل بیست و پنجم. تجهیزات سیستم حفاظت الکتریکی | 251106 | قابلیت پروتکل IEC 61850 با پورت اترنت برای رله حفاظت جریانی فیدر خروجی فشار متوسط. | عدد | 504250000
نیرو | پست‌های انتقال و فوق توزیع نیروی برق | فصل بیست و پنجم. تجهیزات سیستم حفاظت الکتریکی | 251107 | پورت اضافی ارتباطی با سیستم اتوماسیون برای رله حفاظت جریانی فیدر خروجی فشار متوسط. | عدد | 504250000
نیرو | پست‌های انتقال و فوق توزیع نیروی برق | فصل بیست و پنجم. تجهیزات سیستم حفاظت الکتریکی | 251108 | اضافه‌بها بابت هر ورودی (Input) دیجیتال یا خروجی (Output) دیجیتال برای رله حفاظت جریانی فیدر خروجی فشار متوسط. | عدد | 42020000
نیرو | پست‌های انتقال و فوق توزیع نیروی برق | فصل بیست و پنجم. تجهیزات سیستم حفاظت الکتریکی | 251109 | رله حفاظت جریانی فیدر‌های باس‌کوپلر فشار متوسط با قابلیت‌های پایه (جدول ۶ ب). | عدد | 2334570000
نیرو | پست‌های انتقال و فوق توزیع نیروی برق | فصل بیست و پنجم. تجهیزات سیستم حفاظت الکتریکی | 251110 | قابلیت فانکشن کنترلی با HMI گرافیکی (BCU) برای رله حفاظت جریانی فیدر‌های باس‌کوپلر فشار متوسط. | عدد | 818020000
نیرو | پست‌های انتقال و فوق توزیع نیروی برق | فصل بیست و پنجم. تجهیزات سیستم حفاظت الکتریکی | 251111 | واحد حفاظت ولتاژی (Over/Under voltage) برای رله حفاظت جریانی فیدر‌های باس‌کوپلر فشار متوسط. | عدد | 504250000
نیرو | پست‌های انتقال و فوق توزیع نیروی برق | فصل بیست و پنجم. تجهیزات سیستم حفاظت الکتریکی | 251112 | قابلیت پروتکل IEC 61850 با پورت فیبر نوری برای رله حفاظت جریانی فیدر‌های باس‌کوپلر فشار متوسط. | عدد | 504250000
نیرو | پست‌های انتقال و فوق توزیع نیروی برق | فصل بیست و پنجم. تجهیزات سیستم حفاظت الکتریکی | 251113 | قابلیت پروتکل IEC 61850 با پورت اترنت برای رله حفاظت جریانی فیدر‌های باس‌کوپلر فشار متوسط. | عدد | 504250000
نیرو | پست‌های انتقال و فوق توزیع نیروی برق | فصل بیست و پنجم. تجهیزات سیستم حفاظت الکتریکی | 251114 | پورت اضافی ارتباطی با سیستم اتوماسیون برای رله حفاظت جریانی فیدر‌های باس‌کوپلر فشار متوسط. | عدد | 504250000
نیرو | پست‌های انتقال و فوق توزیع نیروی برق | فصل بیست و پنجم. تجهیزات سیستم حفاظت الکتریکی | 251115 | اضافه‌بها بابت هر ورودی (Input) دیجیتال یا خروجی (Output) دیجیتال برای رله حفاظت جریانی فیدر‌های باس‌کوپلر فشار متوسط. | عدد | 42020000
نیرو | پست‌های انتقال و فوق توزیع نیروی برق | فصل بیست و پنجم. تجهیزات سیستم حفاظت الکتریکی | 251116 | رله حفاظت ولتاژی باسبار فشار متوسط با قابلیت‌های پایه (جدول ۶ ج). | عدد | 1961030000
نیرو | پست‌های انتقال و فوق توزیع نیروی برق | فصل بیست و پنجم. تجهیزات سیستم حفاظت الکتریکی | 251117 | قابلیت پروتکل IEC 61850 با پورت فیبر نوری برای رله حفاظت ولتاژی باسبار فشار متوسط. | عدد | 504250000
نیرو | پست‌های انتقال و فوق توزیع نیروی برق | فصل بیست و پنجم. تجهیزات سیستم حفاظت الکتریکی | 251118 | قابلیت پروتکل IEC 61850 با پورت اترنت برای رله حفاظت ولتاژی باسبار فشار متوسط. | عدد | 504250000
نیرو | پست‌های انتقال و فوق توزیع نیروی برق | فصل بیست و پنجم. تجهیزات سیستم حفاظت الکتریکی | 251119 | پورت اضافی ارتباطی با سیستم اتوماسیون برای رله حفاظت ولتاژی باسبار فشار متوسط. | عدد | 504250000
نیرو | پست‌های انتقال و فوق توزیع نیروی برق | فصل بیست و پنجم. تجهیزات سیستم حفاظت الکتریکی | 251120 | اضافه‌بها بابت هر ورودی (Input) دیجیتال یا خروجی (Output) دیجیتال برای رله حفاظت ولتاژی باسبار فشار متوسط. | عدد | 42020000
نیرو | پست‌های انتقال و فوق توزیع نیروی برق | فصل بیست و پنجم. تجهیزات سیستم حفاظت الکتریکی | 251121 | رله حفاظت جریان زمین حساس (Sensitive Earth Fault) جهت فیدرهای فشار متوسط با قابلیت‌های پایه (جدول ۶ د). | عدد | 1494120000
نیرو | پست‌های انتقال و فوق توزیع نیروی برق | فصل بیست و پنجم. تجهیزات سیستم حفاظت الکتریکی | 251122 | قابلیت پروتکل IEC 61850 با پورت فیبر نوری برای رله حفاظت جریان زمین حساس جهت فیدرهای فشار متوسط. | عدد | 504250000
نیرو | پست‌های انتقال و فوق توزیع نیروی برق | فصل بیست و پنجم. تجهیزات سیستم حفاظت الکتریکی | 251123 | قابلیت پروتکل IEC 61850 با پورت اترنت برای رله حفاظت جریان زمین حساس جهت فیدرهای فشار متوسط. | عدد | 504250000
نیرو | پست‌های انتقال و فوق توزیع نیروی برق | فصل بیست و پنجم. تجهیزات سیستم حفاظت الکتریکی | 251124 | پورت اضافی ارتباطی با سیستم اتوماسیون برای رله حفاظت جریان زمین حساس جهت فیدرهای فشار متوسط. | عدد | 504250000
نیرو | پست‌های انتقال و فوق توزیع نیروی برق | فصل بیست و پنجم. تجهیزات سیستم حفاظت الکتریکی | 251125 | اضافه‌بها بابت هر ورودی (Input) دیجیتال یا خروجی (Output) دیجیتال برای رله حفاظت جریان زمین حساس جهت فیدرهای فشار متوسط. | عدد | 42020000
نیرو | پست‌های انتقال و فوق توزیع نیروی برق | فصل بیست و پنجم. تجهیزات سیستم حفاظت الکتریکی | 251126 | رله حفاظت جریانی فیدر فشار متوسط با قابلیت‌های پایه (جدول ۷-الف). | عدد
نیرو | پست‌های انتقال و فوق توزیع نیروی برق | فصل بیست و پنجم. تجهیزات سیستم حفاظت الکتریکی | 251127 | رله حفاظت جریان زمین حساس فیدر فشار متوسط با قابلیت‌های (جدول ۷-ب). | عدد
نیرو | پست‌های انتقال و فوق توزیع نیروی برق | فصل بیست و پنجم. تجهیزات سیستم حفاظت الکتریکی | 251128 | رله حفاظت ولتاژی فیدر فشار متوسط با قابلیت‌های پایه (جدول ۷-ج). | عدد
نیرو | پست‌های انتقال و فوق توزیع نیروی برق | فصل بیست و پنجم. تجهیزات سیستم حفاظت الکتریکی | 251129 | رله جریان زمین (Standby Earth Fault) با قابلیت‌های پایه (جدول ۷-د). | عدد
نیرو | پست‌های انتقال و فوق توزیع نیروی برق | فصل بیست و پنجم. تجهیزات سیستم حفاظت الکتریکی | 251201 | رله تریپ با ۴ کنتاکت. | عدد | 172750000
نیرو | پست‌های انتقال و فوق توزیع نیروی برق | فصل بیست و پنجم. تجهیزات سیستم حفاظت الکتریکی | 251202 | رله نظارت بر صحت برقراری تغذیه و مدارات تریپ (Trip Circuit Supervision Relay) . | عدد | 186760000
نیرو | پست‌های انتقال و فوق توزیع نیروی برق | فصل بیست و پنجم. تجهیزات سیستم حفاظت الکتریکی | 251203 | رله وصل (Close) با ۴ کنتاکت. | عدد | 172750000
نیرو | پست‌های انتقال و فوق توزیع نیروی برق | فصل بیست و پنجم. تجهیزات سیستم حفاظت الکتریکی | 251204 | رله نظارت بر صحت برقراری تغذیه و مدارات وصل (Close Circuit Supervision Relay) به صورت تک‌فاز. | عدد | 186760000
نیرو | پست‌های انتقال و فوق توزیع نیروی برق | فصل بیست و پنجم. تجهیزات سیستم حفاظت الکتریکی | 251205 | رله لاک اوت با قابلیت Reset بصورت دستی و الکتریکی. | عدد | 270800000
نیرو | پست‌های انتقال و فوق توزیع نیروی برق | فصل بیست و پنجم. تجهیزات سیستم حفاظت الکتریکی | 251207 | رله کمکی سرعت بالا کمتر از ۱۰ میلی‌ثانیه با ۴ کنتاکت. | عدد | 172750000
نیرو | پست‌های انتقال و فوق توزیع نیروی برق | فصل بیست و پنجم. تجهیزات سیستم حفاظت الکتریکی | 251208 | رله کمکی سرعت بالا کمتر از ۱۰ میلی‌ثانیه با ۸ کنتاکت. | عدد | 205740000
نیرو | پست‌های انتقال و فوق توزیع نیروی برق | فصل بیست و پنجم. تجهیزات سیستم حفاظت الکتریکی | 251209 | رله کمکی سرعت بالا کمتر از ۱۰ میلی‌ثانیه با ۴ کنتاکت و دارای پرچم (Flag). | عدد | 452910000
نیرو | پست‌های انتقال و فوق توزیع نیروی برق | فصل بیست و پنجم. تجهیزات سیستم حفاظت الکتریکی | 251211 | رله کمکی جهت نظارت برمدار ترانس ولتاژ به صورت تک‌فاز (Fuse Failure). | عدد | 140080000
نیرو | پست‌های انتقال و فوق توزیع نیروی برق | فصل بیست و پنجم. تجهیزات سیستم حفاظت الکتریکی | 251212 | تست بلاک با چهارده کنتاکت. | عدد | 235320000
نیرو | پست‌های انتقال و فوق توزیع نیروی برق | فصل بیست و پنجم. تجهیزات سیستم حفاظت الکتریکی | 251213 | تست هندل مناسب برای ردیف ۲۵۱۲۱۲. | عدد | 429560000
نیرو | پست‌های انتقال و فوق توزیع نیروی برق | فصل بیست و پنجم. تجهیزات سیستم حفاظت الکتریکی | 251214 | تست بلاک با چهارده کنتاکت با قابلیت اتصال کوتاه ثانویه ترانس جریان. | عدد | 244660000
نیرو | پست‌های انتقال و فوق توزیع نیروی برق | فصل بیست و پنجم. تجهیزات سیستم حفاظت الکتریکی | 251215 | تست هندل مناسب برای ردیف ۲۵۱۲۱۴. | عدد | 429560000
نیرو | پست‌های انتقال و فوق توزیع نیروی برق | فصل بیست و پنجم. تجهیزات سیستم حفاظت الکتریکی | 251216 | رله نظارت بر صحت برقراری تغذیه و مدارات وصل (Close Circuit Supervision Relay) به صورت سه‌فاز. | عدد | 186760000
نیرو | پست‌های انتقال و فوق توزیع نیروی برق | فصل بیست و پنجم. تجهیزات سیستم حفاظت الکتریکی | 251301 | رله سنکرون سوئیچ کلید قدرت. | عدد
نیرو | پست‌های انتقال و فوق توزیع نیروی برق | فصل بیست و پنجم. تجهیزات سیستم حفاظت الکتریکی | 251302 | رله سنکروچک. | عدد | 1453240000
نیرو | پست‌های انتقال و فوق توزیع نیروی برق | فصل بیست و ششم. تجهیزات دیسپاچینگ و مخابرات | 260101 | سابرک پایانه راه دور مدولار Modular RTU . | دستگاه | 674620000
نیرو | پست‌های انتقال و فوق توزیع نیروی برق | فصل بیست و ششم. تجهیزات دیسپاچینگ و مخابرات | 260102 | کارت با ۱۶ ورودی دیجیتال (DI) مرتبط با پایانه راه دور. | عدد | 146160000
نیرو | پست‌های انتقال و فوق توزیع نیروی برق | فصل بیست و ششم. تجهیزات دیسپاچینگ و مخابرات | 260103 | کارت با ۸ خروجی دیجیتال (DO) مرتبط با پایانه راه دور. | عدد | 146160000
نیرو | پست‌های انتقال و فوق توزیع نیروی برق | فصل بیست و ششم. تجهیزات دیسپاچینگ و مخابرات | 260104 | کارت با ۸ ورودی آنالوگ (AI) مرتبط با پایانه راه دور. | عدد | 236110000
نیرو | پست‌های انتقال و فوق توزیع نیروی برق | فصل بیست و ششم. تجهیزات دیسپاچینگ و مخابرات | 260105 | کارت با ۲ خروجی آنالوگ (AO) مرتبط با پایانه راه دور. | عدد | 592930000
نیرو | پست‌های انتقال و فوق توزیع نیروی برق | فصل بیست و ششم. تجهیزات دیسپاچینگ و مخابرات | 260106 | کارت CPU مرتبط با پایانه راه دور همراه متعلقات. | عدد | 1830310000
نیرو | پست‌های انتقال و فوق توزیع نیروی برق | فصل بیست و ششم. تجهیزات دیسپاچینگ و مخابرات | 260107 | کارت منبع تغذیه مرتبط با پایانه راه دور. | عدد | 323810000
نیرو | پست‌های انتقال و فوق توزیع نیروی برق | فصل بیست و ششم. تجهیزات دیسپاچینگ و مخابرات | 260108 | کارت فیبر نوری جهت توسعه باس RTU مرتبط با پایانه راه دور. | عدد | 272800000
نیرو | پست‌های انتقال و فوق توزیع نیروی برق | فصل بیست و ششم. تجهیزات دیسپاچینگ و مخابرات | 260109 | کارت Communication Module اضافی مرتبط با پایانه راه دور. | عدد | 212500000
نیرو | پست‌های انتقال و فوق توزیع نیروی برق | فصل بیست و ششم. تجهیزات دیسپاچینگ و مخابرات | 260110 | لایسنس نرم‌افزار برای پروتکل‌ IEC 61850 مرتبط با پایانه راه دور. | عدد | 546440000
نیرو | پست‌های انتقال و فوق توزیع نیروی برق | فصل بیست و ششم. تجهیزات دیسپاچینگ و مخابرات | 260111 | لایسنس پروتکل Indactic 2033 برای پایانه راه دور. | عدد | 546440000
نیرو | پست‌های انتقال و فوق توزیع نیروی برق | فصل بیست و ششم. تجهیزات دیسپاچینگ و مخابرات | 260115 | لایسنس پروتکل Hitachi برای پایانه راه دور. | عدد | 546440000
نیرو | پست‌های انتقال و فوق توزیع نیروی برق | فصل بیست و ششم. تجهیزات دیسپاچینگ و مخابرات | 260116 | لایسنس HMI به همراه PLC Function برای پایانه راه دور. | عدد
نیرو | پست‌های انتقال و فوق توزیع نیروی برق | فصل بیست و ششم. تجهیزات دیسپاچینگ و مخابرات | 260117 | کارت GPS به همراه آنتن مربوطه برای پایانه راه دور. | عدد
نیرو | پست‌های انتقال و فوق توزیع نیروی برق | فصل بیست و ششم. تجهیزات دیسپاچینگ و مخابرات | 260118 | لایسنسPLC Function برای پایانه راه دور. | عدد | 787050000
نیرو | پست‌های انتقال و فوق توزیع نیروی برق | فصل بیست و ششم. تجهیزات دیسپاچینگ و مخابرات | 260119 | کارت FSK Modem مرتبط با پایانه راه دور.‌ | عدد | 504000000
نیرو | پست‌های انتقال و فوق توزیع نیروی برق | فصل بیست و ششم. تجهیزات دیسپاچینگ و مخابرات | 260120 | External FSK Modem . | عدد | 500000000
نیرو | پست‌های انتقال و فوق توزیع نیروی برق | فصل بیست و ششم. تجهیزات دیسپاچینگ و مخابرات | 260201 | ترمینالPLC ، آنالوگ، دو کاناله، ۸۰ وات. | دستگاه | 7866000000
نیرو | پست‌های انتقال و فوق توزیع نیروی برق | فصل بیست و ششم. تجهیزات دیسپاچینگ و مخابرات | 260202 | ترمینالPLC ، آنالوگ، دو کاناله، ۴۰ وات. | دستگاه | 6840000000
نیرو | پست‌های انتقال و فوق توزیع نیروی برق | فصل بیست و ششم. تجهیزات دیسپاچینگ و مخابرات | 260203 | ترمینالPLC ، آنالوگ، دو کاناله، ۲۰ وات. | دستگاه | 6192000000
نیرو | پست‌های انتقال و فوق توزیع نیروی برق | فصل بیست و ششم. تجهیزات دیسپاچینگ و مخابرات | 260204 | ترمینالPLC ، آنالوگ، یک کاناله، ۸۰ وات. | دستگاه
نیرو | پست‌های انتقال و فوق توزیع نیروی برق | فصل بیست و ششم. تجهیزات دیسپاچینگ و مخابرات | 260205 | ترمینال PLC ، آنالوگ، یک کاناله، ۴۰ وات. | دستگاه | 6120000000
نیرو | پست‌های انتقال و فوق توزیع نیروی برق | فصل بیست و ششم. تجهیزات دیسپاچینگ و مخابرات | 260206 | ترمینال PLC ، آنالوگ، یک کاناله، ۲۰ وات. | دستگاه | 5616000000
نیرو | پست‌های انتقال و فوق توزیع نیروی برق | فصل بیست و ششم. تجهیزات دیسپاچینگ و مخابرات | 260207 | سیستم تله پروتکشن (TPS)، آنالوگ، ۴ فرمانه. | دستگاه | 3960000000
نیرو | پست‌های انتقال و فوق توزیع نیروی برق | فصل بیست و ششم. تجهیزات دیسپاچینگ و مخابرات | 260208 | سیستم تله پروتکشن (TPS)، دیجیتال، ۴ فرمانه. | دستگاه
نیرو | پست‌های انتقال و فوق توزیع نیروی برق | فصل بیست و ششم. تجهیزات دیسپاچینگ و مخابرات | 260209 | اضافه‌بها به ردیف‌های ۲۶۰۲۰۱ الی ۲۶۰۲۰۶ بابت افزایش یک عدد کارت TPS . | عدد
نیرو | پست‌های انتقال و فوق توزیع نیروی برق | فصل بیست و ششم. تجهیزات دیسپاچینگ و مخابرات | 260301 | ODF/OCDF سالنی ۷۲ ظرفیتی با ۱۲ عدد کاست به همراه شانه حرارتی. | عدد
نیرو | پست‌های انتقال و فوق توزیع نیروی برق | فصل بیست و ششم. تجهیزات دیسپاچینگ و مخابرات | 260302 | DDF/VDF برای ۲۴ پورت. | عدد
نیرو | پست‌های انتقال و فوق توزیع نیروی برق | فصل بیست و ششم. تجهیزات دیسپاچینگ و مخابرات | 260303 | Patch Panel ۲۴ پورت دیواری. | عدد
نیرو | پست‌های انتقال و فوق توزیع نیروی برق | فصل بیست و ششم. تجهیزات دیسپاچینگ و مخابرات | 260304 | Patch Panel ۲۴ پورتRack Mounted . | عدد | 120000000
نیرو | پست‌های انتقال و فوق توزیع نیروی برق | فصل بیست و ششم. تجهیزات دیسپاچینگ و مخابرات | 260305 | Patch Cord 9/125 µm به طول ۱ متر. | عدد | 3500000
نیرو | پست‌های انتقال و فوق توزیع نیروی برق | فصل بیست و ششم. تجهیزات دیسپاچینگ و مخابرات | 260306 | Patch Cord 50/125, 62.5/125 µm به طول ۱ متر. | عدد | 4200000
نیرو | پست‌های انتقال و فوق توزیع نیروی برق | فصل بیست و ششم. تجهیزات دیسپاچینگ و مخابرات | 260307 | Pigtail 9/125 µm به طول ۱ متر. | عدد | 3000000
نیرو | پست‌های انتقال و فوق توزیع نیروی برق | فصل بیست و ششم. تجهیزات دیسپاچینگ و مخابرات | 260308 | Pigtail 50/125, 62.5/125 µm به طول ۱ متر. | عدد | 3500000
نیرو | پست‌های انتقال و فوق توزیع نیروی برق | فصل بیست و ششم. تجهیزات دیسپاچینگ و مخابرات | 260309 | اضافه‌بها به ردیف ۲۶۰۳۰۵ تا ۲۶۰۳۰۸ برای هر متر طول اضافه بر یک متر. | متر | 2550000
نیرو | پست‌های انتقال و فوق توزیع نیروی برق | فصل بیست و ششم. تجهیزات دیسپاچینگ و مخابرات | 260310 | ترمینال NG-SDH -STM64. | دستگاه
نیرو | پست‌های انتقال و فوق توزیع نیروی برق | فصل بیست و ششم. تجهیزات دیسپاچینگ و مخابرات | 260311 | ترمینال NG-SDH -STM16. | دستگاه
نیرو | پست‌های انتقال و فوق توزیع نیروی برق | فصل بیست و ششم. تجهیزات دیسپاچینگ و مخابرات | 260312 | ترمینال NG-SDH -STM4. | دستگاه
نیرو | پست‌های انتقال و فوق توزیع نیروی برق | فصل بیست و ششم. تجهیزات دیسپاچینگ و مخابرات | 260313 | ترمینال NG-SDH -STM1. | دستگاه
نیرو | پست‌های انتقال و فوق توزیع نیروی برق | فصل بیست و ششم. تجهیزات دیسپاچینگ و مخابرات | 260314 | قابلیت اتصال به سیستم TPS از طریق پورتC.3794 برای ترمینال NG-SDH. | عدد
نیرو | پست‌های انتقال و فوق توزیع نیروی برق | فصل بیست و ششم. تجهیزات دیسپاچینگ و مخابرات | 260315 | زوج پورت فیبر نوری برای ترمینال NG-SDH. | زوج
نیرو | پست‌های انتقال و فوق توزیع نیروی برق | فصل بیست و ششم. تجهیزات دیسپاچینگ و مخابرات | 260316 | کارت اترنت برای ترمینال NG-SDH. | عدد
نیرو | پست‌های انتقال و فوق توزیع نیروی برق | فصل بیست و ششم. تجهیزات دیسپاچینگ و مخابرات | 260317 | کارت E1 با ۲۱ پورت ترمینال NG-SDH. | عدد
نیرو | پست‌های انتقال و فوق توزیع نیروی برق | فصل بیست و ششم. تجهیزات دیسپاچینگ و مخابرات | 260318 | ترمینال PDH 144 Mbit/s. | دستگاه
نیرو | پست‌های انتقال و فوق توزیع نیروی برق | فصل بیست و ششم. تجهیزات دیسپاچینگ و مخابرات | 260319 | ترمینال PDH 34 Mbit/s. | دستگاه
نیرو | پست‌های انتقال و فوق توزیع نیروی برق | فصل بیست و ششم. تجهیزات دیسپاچینگ و مخابرات | 260320 | ترمینال PDH 8 Mbit/s. | دستگاه
نیرو | پست‌های انتقال و فوق توزیع نیروی برق | فصل بیست و ششم. تجهیزات دیسپاچینگ و مخابرات | 260321 | ترمینال PDH 2 Mbit/s. | دستگاه
نیرو | پست‌های انتقال و فوق توزیع نیروی برق | فصل بیست و ششم. تجهیزات دیسپاچینگ و مخابرات | 260322 | پورت فیبر نوری برای ترمینال PDH به‌همراه ماژول SFP. | عدد
نیرو | پست‌های انتقال و فوق توزیع نیروی برق | فصل بیست و ششم. تجهیزات دیسپاچینگ و مخابرات | 260323 | کارت اترنت با ۴ پورت برای ترمینال PDH. | عدد
نیرو | پست‌های انتقال و فوق توزیع نیروی برق | فصل بیست و ششم. تجهیزات دیسپاچینگ و مخابرات | 260324 | کارت E1 با ۴ پورت برای ترمینال PDH. | عدد
نیرو | پست‌های انتقال و فوق توزیع نیروی برق | فصل بیست و ششم. تجهیزات دیسپاچینگ و مخابرات | 260325 | کارت ۴ پورت FXS برای ترمینال PDH. | عدد
نیرو | پست‌های انتقال و فوق توزیع نیروی برق | فصل بیست و ششم. تجهیزات دیسپاچینگ و مخابرات | 260326 | کارت ۴ پورت FXO برای ترمینال PDH. | عدد
نیرو | پست‌های انتقال و فوق توزیع نیروی برق | فصل بیست و ششم. تجهیزات دیسپاچینگ و مخابرات | 260327 | کارت ۴ پورت E&M برای ترمینال PDH. | عدد
نیرو | پست‌های انتقال و فوق توزیع نیروی برق | فصل بیست و ششم. تجهیزات دیسپاچینگ و مخابرات | 260328 | کارت ۴ پورت RS 232 برای ترمینال PDH. | عدد
نیرو | پست‌های انتقال و فوق توزیع نیروی برق | فصل بیست و ششم. تجهیزات دیسپاچینگ و مخابرات | 260340 | CGR با یک ماژول سوییچ شبکه. | دستگاه
نیرو | پست‌های انتقال و فوق توزیع نیروی برق | فصل بیست و ششم. تجهیزات دیسپاچینگ و مخابرات | 260341 | اضافه‌بها به ردیف ۲۶۰۳۴۰ بابت ماژول اضافه. | عدد
نیرو | پست‌های انتقال و فوق توزیع نیروی برق | فصل بیست و ششم. تجهیزات دیسپاچینگ و مخابرات | 260342 | ماژول SFP. | عدد
نیرو | پست‌های انتقال و فوق توزیع نیروی برق | فصل بیست و ششم. تجهیزات دیسپاچینگ و مخابرات | 260701 | واحد تطبیق امپدانس فاز به زمین. | عدد
نیرو | پست‌های انتقال و فوق توزیع نیروی برق | فصل بیست و ششم. تجهیزات دیسپاچینگ و مخابرات | 260702 | واحد تطبیق امپدانس فاز به فاز. | عدد
نیرو | پست‌های انتقال و فوق توزیع نیروی برق | فصل بیست و هفتم. تجهیزات تغذیه جریان متناوب و مستقیم | 270101 | کلید هوایی (ACB) تا ۸۰۰ آمپر، چهارپل، کشویی موتوردار. | دستگاه | 3207600000
نیرو | پست‌های انتقال و فوق توزیع نیروی برق | فصل بیست و هفتم. تجهیزات تغذیه جریان متناوب و مستقیم | 270102 | کلید هوایی (ACB) تا ۸۰۰ آمپر، سه‌پل، کشویی موتوردار. | دستگاه | 2430000000
نیرو | پست‌های انتقال و فوق توزیع نیروی برق | فصل بیست و هفتم. تجهیزات تغذیه جریان متناوب و مستقیم | 270201 | کلید اتوماتیک کمپکت (Plug-in)، سه‌پل، تا ۱۰۰ آمپر. | دستگاه | 203070000
نیرو | پست‌های انتقال و فوق توزیع نیروی برق | فصل بیست و هفتم. تجهیزات تغذیه جریان متناوب و مستقیم | 270202 | کلید اتوماتیک کمپکت (Plug-in)، سه‌پل، ۱۲۵ آمپر. | دستگاه | 240680000
نیرو | پست‌های انتقال و فوق توزیع نیروی برق | فصل بیست و هفتم. تجهیزات تغذیه جریان متناوب و مستقیم | 270203 | کلید اتوماتیک کمپکت (Plug-in)، سه‌پل، ۱۶۰ آمپر. | دستگاه | 275780000
نیرو | پست‌های انتقال و فوق توزیع نیروی برق | فصل بیست و هفتم. تجهیزات تغذیه جریان متناوب و مستقیم | 270204 | کلید اتوماتیک کمپکت (Plug-in)، سه‌پل، ۲۰۰ آمپر. | دستگاه | 330930000
نیرو | پست‌های انتقال و فوق توزیع نیروی برق | فصل بیست و هفتم. تجهیزات تغذیه جریان متناوب و مستقیم | 270205 | کلید اتوماتیک کمپکت (Plug-in)، سه‌پل، ۲۵۰ آمپر. | دستگاه | 343340000
نیرو | پست‌های انتقال و فوق توزیع نیروی برق | فصل بیست و هفتم. تجهیزات تغذیه جریان متناوب و مستقیم | 270206 | کلید اتوماتیک کمپکت (Plug-in)، سه‌پل، ۴۰۰ آمپر. | دستگاه | 510300000
نیرو | پست‌های انتقال و فوق توزیع نیروی برق | فصل بیست و هفتم. تجهیزات تغذیه جریان متناوب و مستقیم | 270207 | کلید اتوماتیک کمپکت کشویی (Withdrawable)، سه‌پل، تا ۱۰۰ آمپر. | دستگاه | 321080000
نیرو | پست‌های انتقال و فوق توزیع نیروی برق | فصل بیست و هفتم. تجهیزات تغذیه جریان متناوب و مستقیم | 270208 | کلید اتوماتیک کمپکت کشویی (Withdrawable)، سه‌پل، ۱۲۵ آمپر. | دستگاه | 453600000
نیرو | پست‌های انتقال و فوق توزیع نیروی برق | فصل بیست و هفتم. تجهیزات تغذیه جریان متناوب و مستقیم | 270209 | کلید اتوماتیک کمپکت کشویی (Withdrawable)، سه‌پل، ۱۶۰ آمپر. | دستگاه | 490140000
نیرو | پست‌های انتقال و فوق توزیع نیروی برق | فصل بیست و هفتم. تجهیزات تغذیه جریان متناوب و مستقیم | 270210 | کلید اتوماتیک کمپکت کشویی (Withdrawable)، سه‌پل، ۲۰۰ آمپر. | دستگاه | 532760000
نیرو | پست‌های انتقال و فوق توزیع نیروی برق | فصل بیست و هفتم. تجهیزات تغذیه جریان متناوب و مستقیم | 270211 | کلید اتوماتیک کمپکت کشویی (Withdrawable)، سه‌پل، ۲۵۰ آمپر. | دستگاه | 554070000
نیرو | پست‌های انتقال و فوق توزیع نیروی برق | فصل بیست و هفتم. تجهیزات تغذیه جریان متناوب و مستقیم | 270212 | کلید اتوماتیک کمپکت کشویی (Withdrawable)، سه‌پل، ۴۰۰ آمپر. | دستگاه | 891000000
نیرو | پست‌های انتقال و فوق توزیع نیروی برق | فصل بیست و هفتم. تجهیزات تغذیه جریان متناوب و مستقیم | 270301 | کلید اتوماتیک کمپکت ثابت (Fixed)، چهار‌پل، تا ۱۰۰ آمپر. | دستگاه | 89100000
نیرو | پست‌های انتقال و فوق توزیع نیروی برق | فصل بیست و هفتم. تجهیزات تغذیه جریان متناوب و مستقیم | 270302 | کلید اتوماتیک کمپکت ثابت (Fixed)، چهار‌پل، ۱۲۵ آمپر. | دستگاه | 121500000
نیرو | پست‌های انتقال و فوق توزیع نیروی برق | فصل بیست و هفتم. تجهیزات تغذیه جریان متناوب و مستقیم | 270303 | کلید اتوماتیک کمپکت ثابت (Fixed)، چهار‌پل، ۱۶۰ آمپر. | دستگاه | 153900000
نیرو | پست‌های انتقال و فوق توزیع نیروی برق | فصل بیست و هفتم. تجهیزات تغذیه جریان متناوب و مستقیم | 270304 | کلید اتوماتیک کمپکت ثابت (Fixed)، چهار‌پل، ۲۰۰ آمپر. | دستگاه | 226800000
نیرو | پست‌های انتقال و فوق توزیع نیروی برق | فصل بیست و هفتم. تجهیزات تغذیه جریان متناوب و مستقیم | 270305 | کلید اتوماتیک کمپکت ثابت (Fixed)، چهار‌پل، ۲۵۰ آمپر. | دستگاه | 251100000
نیرو | پست‌های انتقال و فوق توزیع نیروی برق | فصل بیست و هفتم. تجهیزات تغذیه جریان متناوب و مستقیم | 270306 | کلید اتوماتیک کمپکت ثابت (Fixed)، چهار‌پل، ۴۰۰ آمپر. | دستگاه
نیرو | پست‌های انتقال و فوق توزیع نیروی برق | فصل بیست و هفتم. تجهیزات تغذیه جریان متناوب و مستقیم | 270307 | کلید اتوماتیک کمپکت (Plug-in)، چهار‌پل، تا ۱۰۰ آمپر. | دستگاه
نیرو | پست‌های انتقال و فوق توزیع نیروی برق | فصل بیست و هفتم. تجهیزات تغذیه جریان متناوب و مستقیم | 270308 | کلید اتوماتیک کمپکت (Plug-in)، چهار‌پل، ۱۲۵ آمپر. | دستگاه
نیرو | پست‌های انتقال و فوق توزیع نیروی برق | فصل بیست و هفتم. تجهیزات تغذیه جریان متناوب و مستقیم | 270309 | کلید اتوماتیک کمپکت (Plug-in)، چهار‌پل، ۱۶۰ آمپر. | دستگاه
نیرو | پست‌های انتقال و فوق توزیع نیروی برق | فصل بیست و هفتم. تجهیزات تغذیه جریان متناوب و مستقیم | 270310 | کلید اتوماتیک کمپکت (Plug-in)، چهار‌پل، ۲۰۰ آمپر. | دستگاه
نیرو | پست‌های انتقال و فوق توزیع نیروی برق | فصل بیست و هفتم. تجهیزات تغذیه جریان متناوب و مستقیم | 270311 | کلید اتوماتیک کمپکت (Plug-in)، چهار‌پل، ۲۵۰ آمپر. | دستگاه
نیرو | پست‌های انتقال و فوق توزیع نیروی برق | فصل بیست و هفتم. تجهیزات تغذیه جریان متناوب و مستقیم | 270312 | کلید اتوماتیک کمپکت (Plug-in)، چهارپل، ۴۰۰ آمپر. | دستگاه
نیرو | پست‌های انتقال و فوق توزیع نیروی برق | فصل بیست و هفتم. تجهیزات تغذیه جریان متناوب و مستقیم | 270313 | کلید اتوماتیک کمپکت کشویی (Withdrawable)، چهارپل، تا ۱۰۰ آمپر. | دستگاه
نیرو | پست‌های انتقال و فوق توزیع نیروی برق | فصل بیست و هفتم. تجهیزات تغذیه جریان متناوب و مستقیم | 270314 | کلید اتوماتیک کمپکت کشویی (Withdrawable)، چهارپل، ۱۲۵ آمپر. | دستگاه
نیرو | پست‌های انتقال و فوق توزیع نیروی برق | فصل بیست و هفتم. تجهیزات تغذیه جریان متناوب و مستقیم | 270315 | کلید اتوماتیک کمپکت کشویی (Withdrawable)، چهارپل، ۱۶۰ آمپر. | دستگاه
نیرو | پست‌های انتقال و فوق توزیع نیروی برق | فصل بیست و هفتم. تجهیزات تغذیه جریان متناوب و مستقیم | 270316 | کلید اتوماتیک کمپکت کشویی (Withdrawable)، چهارپل، ۲۰۰ آمپر. | دستگاه
نیرو | پست‌های انتقال و فوق توزیع نیروی برق | فصل بیست و هفتم. تجهیزات تغذیه جریان متناوب و مستقیم | 270317 | کلید اتوماتیک کمپکت کشویی (Withdrawable)، چهارپل، ۲۵۰ آمپر. | دستگاه
نیرو | پست‌های انتقال و فوق توزیع نیروی برق | فصل بیست و هفتم. تجهیزات تغذیه جریان متناوب و مستقیم | 270318 | کلید اتوماتیک کمپکت کشویی (Withdrawable)، چهارپل، ۴۰۰ آمپر. | دستگاه | 923400000
نیرو | پست‌های انتقال و فوق توزیع نیروی برق | فصل بیست و هفتم. تجهیزات تغذیه جریان متناوب و مستقیم | 270401 | مکانیسم موتوری کلید کمپکت تا ۲۵۰ آمپر. | عدد
نیرو | پست‌های انتقال و فوق توزیع نیروی برق | فصل بیست و هفتم. تجهیزات تغذیه جریان متناوب و مستقیم | 270402 | مکانیسم موتوری کلید کمپکت ۴۰۰ آمپر. | عدد
نیرو | پست‌های انتقال و فوق توزیع نیروی برق | فصل بیست و هفتم. تجهیزات تغذیه جریان متناوب و مستقیم | 270403 | بوبین شانت (قطع) کلید کمپکت. | عدد
نیرو | پست‌های انتقال و فوق توزیع نیروی برق | فصل بیست و هفتم. تجهیزات تغذیه جریان متناوب و مستقیم | 270404 | بوبین افت ولتاژ کلید کمپکت. | عدد
نیرو | پست‌های انتقال و فوق توزیع نیروی برق | فصل بیست و هفتم. تجهیزات تغذیه جریان متناوب و مستقیم | 270501 | کلید مینیاتوری (MCB) دوپل جریان مستقیم، تا ۴ آمپر. | دستگاه | 12780000
نیرو | پست‌های انتقال و فوق توزیع نیروی برق | فصل بیست و هفتم. تجهیزات تغذیه جریان متناوب و مستقیم | 270502 | کلید مینیاتوری (MCB) دوپل جریان مستقیم، ۶ تا ۳۲ آمپر. | دستگاه | 12780000
نیرو | پست‌های انتقال و فوق توزیع نیروی برق | فصل بیست و هفتم. تجهیزات تغذیه جریان متناوب و مستقیم | 270503 | کلید مینیاتوری (MCB) دوپل جریان مستقیم، ۴۰ تا ۶۳ آمپر. | دستگاه | 18730000
نیرو | پست‌های انتقال و فوق توزیع نیروی برق | فصل بیست و هفتم. تجهیزات تغذیه جریان متناوب و مستقیم | 270505 | کنتاکت کمکی کلیدهای مینیاتوری (MCB) . | عدد
نیرو | پست‌های انتقال و فوق توزیع نیروی برق | فصل بیست و هفتم. تجهیزات تغذیه جریان متناوب و مستقیم | 270601 | کنتاکتور ۱۲ آمپری جریان متناوب. | دستگاه | 20450000
نیرو | پست‌های انتقال و فوق توزیع نیروی برق | فصل بیست و هفتم. تجهیزات تغذیه جریان متناوب و مستقیم | 270602 | کنتاکتور ۲۴ آمپری جریان متناوب. | دستگاه | 36930000
نیرو | پست‌های انتقال و فوق توزیع نیروی برق | فصل بیست و هفتم. تجهیزات تغذیه جریان متناوب و مستقیم | 270603 | کنتاکتور ۱۲ آمپری جریان مستقیم. | دستگاه | 21810000
نیرو | پست‌های انتقال و فوق توزیع نیروی برق | فصل بیست و هفتم. تجهیزات تغذیه جریان متناوب و مستقیم | 270604 | کنتاکتور ۲۴ آمپری جریان مستقیم. | دستگاه | 54430000
نیرو | پست‌های انتقال و فوق توزیع نیروی برق | فصل بیست و هفتم. تجهیزات تغذیه جریان متناوب و مستقیم | 270701 | سوکت ۲۵۰ آمپر. | دستگاه | 275400000
نیرو | پست‌های انتقال و فوق توزیع نیروی برق | فصل بیست و هفتم. تجهیزات تغذیه جریان متناوب و مستقیم | 270702 | سوکت ۱۶۰ آمپر. | دستگاه | 200560000
نیرو | پست‌های انتقال و فوق توزیع نیروی برق | فصل بیست و هفتم. تجهیزات تغذیه جریان متناوب و مستقیم | 270703 | سوکت ۱۲۵ آمپر. | دستگاه
نیرو | پست‌های انتقال و فوق توزیع نیروی برق | فصل بیست و هفتم. تجهیزات تغذیه جریان متناوب و مستقیم | 270801 | رله کنترل فاز. | دستگاه
نیرو | پست‌های انتقال و فوق توزیع نیروی برق | فصل بیست و هفتم. تجهیزات تغذیه جریان متناوب و مستقیم | 270802 | رله ولتاژی AC. | دستگاه | 85240000
نیرو | پست‌های انتقال و فوق توزیع نیروی برق | فصل بیست و هفتم. تجهیزات تغذیه جریان متناوب و مستقیم | 270804 | رله خطای زمین DC. | دستگاه | 85240000
نیرو | پست‌های انتقال و فوق توزیع نیروی برق | فصل بیست و هفتم. تجهیزات تغذیه جریان متناوب و مستقیم | 270805 | رله ولتاژی DC. | دستگاه | 85240000
نیرو | پست‌های انتقال و فوق توزیع نیروی برق | فصل بیست و هشتم. شارژر | 280101 | شارژر صنعتی با ولتاژ نامی ۱۱۰ یا ۱۲۵ ولت و جریان نامی ۱۶۰ آمپر. | دستگاه | 4834300000
نیرو | پست‌های انتقال و فوق توزیع نیروی برق | فصل بیست و هشتم. شارژر | 280102 | شارژر صنعتی با ولتاژ نامی ۱۱۰ یا ۱۲۵ ولت و جریان نامی ۱۲۰ آمپر. | دستگاه | 4035770000
نیرو | پست‌های انتقال و فوق توزیع نیروی برق | فصل بیست و هشتم. شارژر | 280103 | شارژر صنعتی با ولتاژ نامی ۱۱۰ یا ۱۲۵ ولت و جریان نامی ۱۰۰ آمپر. | دستگاه | 3517810000
نیرو | پست‌های انتقال و فوق توزیع نیروی برق | فصل بیست و هشتم. شارژر | 280104 | شارژر صنعتی با ولتاژ نامی ۱۱۰ یا ۱۲۵ ولت و جریان نامی ۸۰ آمپر. | دستگاه | 2968610000
نیرو | پست‌های انتقال و فوق توزیع نیروی برق | فصل بیست و هشتم. شارژر | 280105 | شارژر صنعتی با ولتاژ نامی ۱۱۰ یا ۱۲۵ ولت و جریان نامی ۶۰ آمپر. | دستگاه | 2442920000
نیرو | پست‌های انتقال و فوق توزیع نیروی برق | فصل بیست و هشتم. شارژر | 280106 | شارژر صنعتی با ولتاژ نامی ۱۱۰ یا ۱۲۵ ولت و جریان نامی ۴۰ آمپر. | دستگاه | 1851670000
نیرو | پست‌های انتقال و فوق توزیع نیروی برق | فصل بیست و هشتم. شارژر | 280107 | شارژر صنعتی با ولتاژ نامی ۱۱۰ یا ۱۲۵ ولت و جریان نامی ۳۰ آمپر. | دستگاه | 1542640000
نیرو | پست‌های انتقال و فوق توزیع نیروی برق | فصل بیست و هشتم. شارژر | 280108 | کارت SNMP آخرین ورژن برای شارژرهای صنعتی ۱۱۰ یا ۱۲۵ ولت. | عدد | 142820000
نیرو | پست‌های انتقال و فوق توزیع نیروی برق | فصل بیست و هشتم. شارژر | 280201 | شارژر صنعتی با ولتاژ نامی ۴۸ ولت و جریان نامی ۱۰۰ آمپر و بیشتر از ۱۰۰ آمپر. | دستگاه | 3087050000
نیرو | پست‌های انتقال و فوق توزیع نیروی برق | فصل بیست و هشتم. شارژر | 280202 | شارژر صنعتی با ولتاژ نامی ۴۸ ولت و جریان نامی ۸۰ آمپر. | دستگاه | 2572530000
نیرو | پست‌های انتقال و فوق توزیع نیروی برق | فصل بیست و هشتم. شارژر | 280203 | شارژر صنعتی با ولتاژ نامی ۴۸ ولت و جریان نامی ۶۰ آمپر. | دستگاه | 2158160000
نیرو | پست‌های انتقال و فوق توزیع نیروی برق | فصل بیست و هشتم. شارژر | 280204 | شارژر صنعتی با ولتاژ نامی ۴۸ ولت و جریان نامی تا ۴۰ آمپر. | دستگاه | 1683390000
نیرو | پست‌های انتقال و فوق توزیع نیروی برق | فصل بیست و هشتم. شارژر | 280205 | برقگیر کلاس ۲+۱ دارای قابلیت سیگنالینگ و نشانه‌گر برای شارژر صنعتی ۴۸ ولت. | عدد | 121320000
نیرو | پست‌های انتقال و فوق توزیع نیروی برق | فصل بیست و هشتم. شارژر | 280206 | کارت SNMP آخرین ورژن برای شارژر صنعتی ۴۸ ولت. | عدد | 142820000
نیرو | پست‌های انتقال و فوق توزیع نیروی برق | فصل بیست و هشتم. شارژر | 280301 | اینورتر DC به AC، ۳ کیلوولت‌آمپر. | دستگاه | 2261760000
نیرو | پست‌های انتقال و فوق توزیع نیروی برق | فصل بیست و هشتم. شارژر | 280302 | اینورتر DC به AC، ۵ کیلوولت‌آمپر. | دستگاه | 2891950000
نیرو | پست‌های انتقال و فوق توزیع نیروی برق | فصل بیست و نهم. باتری اسیدی | 290101 | باتری اسیدی ۲ ولتی ۱۲۰۰ آمپرساعت. | سلول | 308750000
نیرو | پست‌های انتقال و فوق توزیع نیروی برق | فصل بیست و نهم. باتری اسیدی | 290102 | باتری اسیدی ۲ ولتی ۱۰۰۰ آمپرساعت. | سلول | 277400000
نیرو | پست‌های انتقال و فوق توزیع نیروی برق | فصل بیست و نهم. باتری اسیدی | 290103 | باتری اسیدی ۲ ولتی ۸۰۰ آمپرساعت. | سلول | 232750000
نیرو | پست‌های انتقال و فوق توزیع نیروی برق | فصل بیست و نهم. باتری اسیدی | 290104 | باتری اسیدی ۲ ولتی ۶۰۰ آمپرساعت. | سلول | 165300000
نیرو | پست‌های انتقال و فوق توزیع نیروی برق | فصل بیست و نهم. باتری اسیدی | 290105 | باتری اسیدی ۲ ولتی ۴۲۰ آمپرساعت. | سلول | 125400000
نیرو | پست‌های انتقال و فوق توزیع نیروی برق | فصل بیست و نهم. باتری اسیدی | 290106 | باتری اسیدی ۲ ولتی ۳۰۰ آمپرساعت. | سلول | 87300000
نیرو | پست‌های انتقال و فوق توزیع نیروی برق | فصل بیست و نهم. باتری اسیدی | 290107 | باتری اسیدی ۲ ولتی ۲۰۰ آمپرساعت. | سلول | 62100000
نیرو | پست‌های انتقال و فوق توزیع نیروی برق | فصل بیست و نهم. باتری اسیدی | 290108 | باتری اسیدی ۱۲ ولتی ۲۰۰ آمپرساعت. | سلول
نیرو | پست‌های انتقال و فوق توزیع نیروی برق | فصل بیست و نهم. باتری اسیدی | 290109 | باتری اسیدی ۱۲ ولتی ۱۰۰ آمپرساعت. | سلول
نیرو | پست‌های انتقال و فوق توزیع نیروی برق | فصل سی‌ام. باتری نیکل کادمیوم | 300101 | باتری نیکل کادمیوم، ۱٫۲ ولتی ۱۲۰۰ آمپرساعت. | سلول
نیرو | پست‌های انتقال و فوق توزیع نیروی برق | فصل سی‌ام. باتری نیکل کادمیوم | 300102 | باتری نیکل کادمیوم، ۱٫۲ ولتی ۱۰۰۰ آمپرساعت. | سلول
نیرو | پست‌های انتقال و فوق توزیع نیروی برق | فصل سی‌ام. باتری نیکل کادمیوم | 300103 | باتری نیکل کادمیوم، ۱٫۲ ولتی ۸۰۰ آمپرساعت. | سلول
نیرو | پست‌های انتقال و فوق توزیع نیروی برق | فصل سی‌ام. باتری نیکل کادمیوم | 300104 | باتری نیکل کادمیوم، ۱٫۲ولتی ۶۰۰ آمپرساعت. | سلول
نیرو | پست‌های انتقال و فوق توزیع نیروی برق | فصل سی‌ام. باتری نیکل کادمیوم | 300105 | باتری نیکل کادمیوم، ۱٫۲ ولتی ۴۲۰ آمپرساعت. | سلول
نیرو | پست‌های انتقال و فوق توزیع نیروی برق | فصل سی‌ام. باتری نیکل کادمیوم | 300106 | باتری نیکل کادمیوم، ۱٫۲ ولتی ۳۰۰ آمپرساعت. | سلول
نیرو | پست‌های انتقال و فوق توزیع نیروی برق | فصل سی‌ام. باتری نیکل کادمیوم | 300107 | باتری نیکل کادمیوم، ۱٫۲ ولتی ۲۰۰ آمپرساعت. | سلول
نیرو | پست‌های انتقال و فوق توزیع نیروی برق | فصل سی‌ام. باتری نیکل کادمیوم | 300108 | باتری نیکل کادمیوم، ۱۲ ولتی ۲۰۰ آمپرساعت. | سلول
نیرو | پست‌های انتقال و فوق توزیع نیروی برق | فصل سی‌ام. باتری نیکل کادمیوم | 300109 | باتری نیکل کادمیوم، ۱۲ ولتی۱۰۰ آمپرساعت. | سلول
نیرو | پست‌های انتقال و فوق توزیع نیروی برق | فصل چهل و یکم. عملیات نصب | 410101 | نصب اتوترانسفورماتور سه‌فاز ۲۰/۲۳۰/۴۰۰ کیلوولت، قدرت ۳۱۵ مگاولت‌آمپر. | دستگاه | 4966622000
نیرو | پست‌های انتقال و فوق توزیع نیروی برق | فصل چهل و یکم. عملیات نصب | 410102 | نصب اتوترانسفورماتور تک‌فاز ۲۰/۲۳۰/۴۰۰ کیلوولت، قدرت ۱۶۶٫۷ مگاولت‌آمپر. | دستگاه | 3527379000
نیرو | پست‌های انتقال و فوق توزیع نیروی برق | فصل چهل و یکم. عملیات نصب | 410103 | نصب اتوترانسفورماتور سه‌فاز ۲۰/۱۳۲/۴۰۰ کیلوولت، قدرت ۳۱۵ مگاولت‌آمپر. | دستگاه | 4690369000
نیرو | پست‌های انتقال و فوق توزیع نیروی برق | فصل چهل و یکم. عملیات نصب | 410104 | نصب اتوترانسفورماتور ۲۰/۱۳۲/۴۰۰ کیلوولت، قدرت ۲۰۰ مگاولت‌آمپر. | دستگاه | 4051537000
نیرو | پست‌های انتقال و فوق توزیع نیروی برق | فصل چهل و یکم. عملیات نصب | 410105 | نصب اتوترانسفورماتور تک‌فاز ۲۰/۱۳۲/۴۰۰ کیلوولت، قدرت ۱۶۶٫۷ مگاولت‌آمپر. | دستگاه | 3305954000
نیرو | پست‌های انتقال و فوق توزیع نیروی برق | فصل چهل و یکم. عملیات نصب | 410106 | نصب ترانسفورماتور سه‌فاز ۲۰/۱۳۲/۴۰۰ کیلوولت، قدرت ۳۱۵ مگاولت‌آمپر. | دستگاه | 4819915000
نیرو | پست‌های انتقال و فوق توزیع نیروی برق | فصل چهل و یکم. عملیات نصب | 410107 | نصب ترانسفورماتور ۲۰/۱۳۲/۴۰۰ کیلوولت، قدرت ۲۰۰ مگاولت‌آمپر. | دستگاه | 4293572000
نیرو | پست‌های انتقال و فوق توزیع نیروی برق | فصل چهل و یکم. عملیات نصب | 410108 | نصب ترانسفورماتور تک‌فاز ۲۰/۱۳۲/۴۰۰ کیلوولت، قدرت ۱۶۶٫۷ مگاولت‌آمپر. | دستگاه | 3467238000
نیرو | پست‌های انتقال و فوق توزیع نیروی برق | فصل چهل و یکم. عملیات نصب | 410109 | نصب ترانسفورماتور ۲۰/۶۳/۴۰۰ کیلوولت، قدرت ۲۰۰ مگاولت‌آمپر. | دستگاه | 4436559000
نیرو | پست‌های انتقال و فوق توزیع نیروی برق | فصل چهل و یکم. عملیات نصب | 410110 | نصب ترانسفورماتور ۲۰/۱۳۲/۲۳۰ کیلوولت، با قدرت بیشتر از ۱۶۰ مگاولت‌آمپر. | دستگاه | 4112540000
نیرو | پست‌های انتقال و فوق توزیع نیروی برق | فصل چهل و یکم. عملیات نصب | 410111 | نصب ترانسفورماتور ۲۰/۱۳۲/۲۳۰ کیلوولت، با قدرت تا ۱۶۰ مگاولت‌آمپر. | دستگاه | 3880486000
نیرو | پست‌های انتقال و فوق توزیع نیروی برق | فصل چهل و یکم. عملیات نصب | 410112 | نصب ترانسفورماتور ۲۰/۶۳/۲۳۰ کیلوولت، با قدرت بیشتر از ۱۶۰ مگاولت‌آمپر. | دستگاه | 3753119000
نیرو | پست‌های انتقال و فوق توزیع نیروی برق | فصل چهل و یکم. عملیات نصب | 410113 | نصب ترانسفورماتور ۲۰/۶۳/۲۳۰ کیلوولت، با قدرت تا ۱۶۰ مگاولت‌آمپر. | دستگاه | 3457623000
نیرو | پست‌های انتقال و فوق توزیع نیروی برق | فصل چهل و یکم. عملیات نصب | 410114 | نصب ترانسفورماتور ۱۳۲ کیلوولت، با قدرت تا ۵۰ مگاولت‌آمپر. | دستگاه | 1712724000
نیرو | پست‌های انتقال و فوق توزیع نیروی برق | فصل چهل و یکم. عملیات نصب | 410115 | نصب ترانسفورماتور ۶۳ کیلوولت، با قدرت تا ۵۰ مگاولت‌آمپر. | دستگاه | 1456172000
نیرو | پست‌های انتقال و فوق توزیع نیروی برق | فصل چهل و یکم. عملیات نصب | 410116 | نصب راکتور شانت سه‌فاز ۴۰۰ کیلوولت با هر ظرفیت. | دستگاه | 2508566000
نیرو | پست‌های انتقال و فوق توزیع نیروی برق | فصل چهل و یکم. عملیات نصب | 410117 | نصب راکتور شانت سه‌فاز ۲۳۰ کیلوولت با هر ظرفیت. | دستگاه | 2138008000
نیرو | پست‌های انتقال و فوق توزیع نیروی برق | فصل چهل و یکم. عملیات نصب | 410118 | نصب راکتور شانت سه‌فاز ۲۰ کیلوولت با هر ظرفیت. | دستگاه | 385737000
نیرو | پست‌های انتقال و فوق توزیع نیروی برق | فصل چهل و یکم. عملیات نصب | 410119 | نصب ترانس کمپکت (زمین و تغذیه داخلی) ۶۳ کیلوولت. | دستگاه | 623975000
نیرو | پست‌های انتقال و فوق توزیع نیروی برق | فصل چهل و یکم. عملیات نصب | 410201 | نصب ترانس کمپکت، زمین یا تغذیه داخلی ۲۰ و ۳۳ کیلوولت. | دستگاه | 61442000
نیرو | پست‌های انتقال و فوق توزیع نیروی برق | فصل چهل و یکم. عملیات نصب | 410202 | نصب راکتور تک‌فاز، مناسب جهت اتصال به نوترال راکتور شانت. | دستگاه | 73600000
نیرو | پست‌های انتقال و فوق توزیع نیروی برق | فصل چهل و یکم. عملیات نصب | 410301 | تصفیه روغن در مخزن جداگانه مطابق دستورالعمل سازندگان همراه با خلاء گذاری روی ترانسفورماتور. | لیتر | 8050
نیرو | پست‌های انتقال و فوق توزیع نیروی برق | فصل چهل و یکم. عملیات نصب | 410302 | چرخش و تصفیه روغن داخل ترانسفورماتور یا راکتور. | لیتر | 2010
نیرو | پست‌های انتقال و فوق توزیع نیروی برق | فصل چهل و یکم. عملیات نصب | 410303 | استقرار و راه‌اندازی دستگاه تصفیه روغن به همراه تجهیزات جانبی در محل کارگاه. | مجموعه | 498478000
نیرو | پست‌های انتقال و فوق توزیع نیروی برق | فصل چهل و یکم. عملیات نصب | 410401 | نصب دیامتر کامل GIS 400 کیلوولت، آرایش یک و نیم کلیدی. | مجموعه | 15850717000
نیرو | پست‌های انتقال و فوق توزیع نیروی برق | فصل چهل و یکم. عملیات نصب | 410402 | نصب دیامتر ناقص GIS با آرایش یک و نیم کلیدی خط یا ترانس ۴۰۰ کیلوولت. | مجموعه | 10348826000
نیرو | پست‌های انتقال و فوق توزیع نیروی برق | فصل چهل و یکم. عملیات نصب | 410403 | نصب فیدر GIS خط یا ترانس ۴۰۰ کیلوولت، آرایش باسبار دوبل. | مجموعه | 5981156000
نیرو | پست‌های انتقال و فوق توزیع نیروی برق | فصل چهل و یکم. عملیات نصب | 410404 | نصب فیدر GIS خط یا ترانس ۴۰۰ کیلوولت، آرایش باسبار دوبل با سکسیونر موازی. | مجموعه | 6603128000
نیرو | پست‌های انتقال و فوق توزیع نیروی برق | فصل چهل و یکم. عملیات نصب | 410405 | نصب فیدر GIS کوپلاژ ۴۰۰ کیلوولت، آرایش باسبار دوبل. | مجموعه | 5871434000
نیرو | پست‌های انتقال و فوق توزیع نیروی برق | فصل چهل و یکم. عملیات نصب | 410406 | نصب دیامتر کامل GIS ۲۳۰ کیلوولت، آرایش یک و نیم کلیدی. | مجموعه | 12851058000
نیرو | پست‌های انتقال و فوق توزیع نیروی برق | فصل چهل و یکم. عملیات نصب | 410407 | نصب دیامتر ناقص GIS با آرایش یک و نیم کلیدی خط یا ترانس ۲۳۰ کیلوولت. | مجموعه | 8493866000
نیرو | پست‌های انتقال و فوق توزیع نیروی برق | فصل چهل و یکم. عملیات نصب | 410408 | نصب فیدر GIS خط یا ترانس ۲۳۰ کیلوولت، آرایش باسبار دوبل. | مجموعه | 4936523000
نیرو | پست‌های انتقال و فوق توزیع نیروی برق | فصل چهل و یکم. عملیات نصب | 410409 | نصب فیدر GIS خط یا ترانس ۲۳۰ کیلوولت، آرایش باسبار دوبل با سکسیونر موازی. | مجموعه | 5341778000
نیرو | پست‌های انتقال و فوق توزیع نیروی برق | فصل چهل و یکم. عملیات نصب | 410410 | نصب فیدر GIS کوپلاژ ۲۳۰ کیلوولت، آرایش باسبار دوبل. | مجموعه | 4925862000
نیرو | پست‌های انتقال و فوق توزیع نیروی برق | فصل چهل و یکم. عملیات نصب | 410411 | نصب فیدر GIS خط ۱۳۲ کیلوولت، آرایش باسبار ساده. | مجموعه | 2818538000
نیرو | پست‌های انتقال و فوق توزیع نیروی برق | فصل چهل و یکم. عملیات نصب | 410412 | نصب فیدر GIS ترانس ۱۳۲ کیلوولت، آرایش باسبار ساده. | مجموعه | 2818538000
نیرو | پست‌های انتقال و فوق توزیع نیروی برق | فصل چهل و یکم. عملیات نصب | 410413 | نصب فیدر GIS کوپلاژ ۱۳۲ کیلوولت با کلید. | مجموعه | 3141191000
نیرو | پست‌های انتقال و فوق توزیع نیروی برق | فصل چهل و یکم. عملیات نصب | 410414 | نصب فیدر GIS کوپلاژ ۱۳۲ کیلوولت بدون کلید. | مجموعه | 2374264000
نیرو | پست‌های انتقال و فوق توزیع نیروی برق | فصل چهل و یکم. عملیات نصب | 410415 | نصب فیدر GIS خط یا ترانس ۱۳۲کیلوولت، آرایش رینگ. | مجموعه | 3463845000
نیرو | پست‌های انتقال و فوق توزیع نیروی برق | فصل چهل و یکم. عملیات نصب | 410416 | نصب فیدر GIS خط ۶۳ کیلوولت، آرایش باسبار ساده. | مجموعه | 2190077000
نیرو | پست‌های انتقال و فوق توزیع نیروی برق | فصل چهل و یکم. عملیات نصب | 410417 | نصب فیدر GIS ترانس ۶۳ کیلوولت، آرایش باسبار ساده. | مجموعه | 2190077000
نیرو | پست‌های انتقال و فوق توزیع نیروی برق | فصل چهل و یکم. عملیات نصب | 410418 | نصب فیدر GIS کوپلاژ ۶۳ کیلوولت، با کلید. | مجموعه | 2439470000
نیرو | پست‌های انتقال و فوق توزیع نیروی برق | فصل چهل و یکم. عملیات نصب | 410419 | نصب فیدر GIS کوپلاژ ۶۳ کیلوولت، بدون کلید. | مجموعه | 1866449000
نیرو | پست‌های انتقال و فوق توزیع نیروی برق | فصل چهل و یکم. عملیات نصب | 410420 | نصب فیدر GIS خط یا ترانس ۶۳ کیلوولت، آرایش رینگ. | مجموعه | 2463747000
نیرو | پست‌های انتقال و فوق توزیع نیروی برق | فصل چهل و یکم. عملیات نصب | 410421 | نصب ترانس ولتاژ گازی تک‌فاز ۴۰۰ کیلوولت. | دستگاه | 276307000
نیرو | پست‌های انتقال و فوق توزیع نیروی برق | فصل چهل و یکم. عملیات نصب | 410422 | نصب ترانس ولتاژ گازی تک‌فاز ۲۳۰ کیلوولت. | دستگاه | 261034000
نیرو | پست‌های انتقال و فوق توزیع نیروی برق | فصل چهل و یکم. عملیات نصب | 410423 | نصب ترانس ولتاژ گازی تک‌فاز ۱۳۲ کیلوولت. | دستگاه | 134839000
نیرو | پست‌های انتقال و فوق توزیع نیروی برق | فصل چهل و یکم. عملیات نصب | 410424 | نصب ترانس ولتاژ گازی تک‌فاز ۶۳ کیلوولت. | دستگاه | 112771000
نیرو | پست‌های انتقال و فوق توزیع نیروی برق | فصل چهل و یکم. عملیات نصب | 410425 | نصب برقگیر اکسید فلزی گازی تک‌فاز، برای ولتاژ سیستم ۴۰۰ کیلوولت. | دستگاه | 307358000
نیرو | پست‌های انتقال و فوق توزیع نیروی برق | فصل چهل و یکم. عملیات نصب | 410426 | نصب برقگیر اکسید فلزی گازی تک‌فاز، برای ولتاژ سیستم ۲۳۰ کیلوولت. | دستگاه | 263326000
نیرو | پست‌های انتقال و فوق توزیع نیروی برق | فصل چهل و یکم. عملیات نصب | 410427 | نصب برقگیر اکسید فلزی گازی تک‌فاز، برای ولتاژ سیستم ۱۳۲ کیلوولت. | دستگاه | 169550000
نیرو | پست‌های انتقال و فوق توزیع نیروی برق | فصل چهل و یکم. عملیات نصب | 410428 | نصب برقگیر اکسید فلزی گازی تک‌فاز، برای ولتاژ سیستم ۶۳ کیلوولت. | دستگاه | 147451000
نیرو | پست‌های انتقال و فوق توزیع نیروی برق | فصل چهل و یکم. عملیات نصب | 410429 | نصب باس‌داکت تک‌فاز ۴۰۰ کیلوولت. | متر طول | 70378000
نیرو | پست‌های انتقال و فوق توزیع نیروی برق | فصل چهل و یکم. عملیات نصب | 410430 | نصب باس‌داکت تک‌فاز ۲۳۰ کیلوولت. | متر طول | 60678000
نیرو | پست‌های انتقال و فوق توزیع نیروی برق | فصل چهل و یکم. عملیات نصب | 410431 | نصب باس‌داکت سه‌فاز ۱۳۲ کیلوولت. | متر طول | 79337000
نیرو | پست‌های انتقال و فوق توزیع نیروی برق | فصل چهل و یکم. عملیات نصب | 410432 | نصب باس‌داکت سه‌فاز ۶۳ کیلوولت. | متر طول | 66522000
نیرو | پست‌های انتقال و فوق توزیع نیروی برق | فصل چهل و یکم. عملیات نصب | 410433 | نصب بوشینگ ۴۰۰ کیلوولت گاز به هوا تک‌فاز. | عدد | 328013000
نیرو | پست‌های انتقال و فوق توزیع نیروی برق | فصل چهل و یکم. عملیات نصب | 410434 | نصب بوشینگ ۲۳۰ کیلوولت گاز به هوا تک‌فاز. | عدد | 275200000
نیرو | پست‌های انتقال و فوق توزیع نیروی برق | فصل چهل و یکم. عملیات نصب | 410435 | نصب بوشینگ ۱۳۲ کیلوولت گاز به هوا تک‌فاز. | عدد | 174255000
نیرو | پست‌های انتقال و فوق توزیع نیروی برق | فصل چهل و یکم. عملیات نصب | 410436 | نصب بوشینگ ۶۳ کیلوولت گاز به هوا تک‌فاز. | عدد | 153406000
نیرو | پست‌های انتقال و فوق توزیع نیروی برق | فصل چهل و یکم. عملیات نصب | 410437 | نصب کوپلینگ اتصال محفظه باس‌داکت ۴۰۰ کیلوولت به ترانسفورماتور (بوشینگ ۴۰۰ کیلوولت گاز به روغن) تک‌فاز. | عدد | 287483000
نیرو | پست‌های انتقال و فوق توزیع نیروی برق | فصل چهل و یکم. عملیات نصب | 410438 | نصب کوپلینگ اتصال محفظه باس‌داکت ۲۳۰ کیلوولت به ترانسفورماتور (بوشینگ ۲۳۰ کیلوولت گاز به روغن) تک‌فاز. | عدد | 246068000
نیرو | پست‌های انتقال و فوق توزیع نیروی برق | فصل چهل و یکم. عملیات نصب | 410439 | نصب کوپلینگ اتصال محفظه باس‌دا‌کت ۱۳۲ کیلوولت به ترانسفورماتور (بوشینگ ۱۳۲ کیلوولت گاز به روغن) تک‌فاز. | عدد | 156161000
نیرو | پست‌های انتقال و فوق توزیع نیروی برق | فصل چهل و یکم. عملیات نصب | 410440 | نصب کوپلینگ اتصال محفظه باس‌داکت ۶۳ کیلوولت به ترانسفورماتور (بوشینگ ۶۳ کیلوولت گاز به روغن) تک‌فاز. | عدد | 135312000
نیرو | پست‌های انتقال و فوق توزیع نیروی برق | فصل چهل و یکم. عملیات نصب | 410441 | نصب ملزومات تبدیل خروجی از نوع نصب باس‌داکت به کابل برای هر فاز فیدر ۴۰۰ کیلوولت. | عدد | 287483000
نیرو | پست‌های انتقال و فوق توزیع نیروی برق | فصل چهل و یکم. عملیات نصب | 410442 | نصب ملزومات تبدیل خروجی از نوع نصب باس‌داکت به کابل برای هر فاز فیدر ۲۳۰ کیلوولت. | عدد | 246068000
نیرو | پست‌های انتقال و فوق توزیع نیروی برق | فصل چهل و یکم. عملیات نصب | 410450 | نصب سوئیچ‌‌گیر گازی فیدر خط یا ترانس ۴۰۰ کیلوولت با آرایش رینگ. | عدد | 6330823000
نیرو | پست‌های انتقال و فوق توزیع نیروی برق | فصل چهل و یکم. عملیات نصب | 410451 | نصب سوئیچ‌‌‌گیر گازی فیدر خط یا ترانس ۲۳۰ کیلوولت با آرایش رینگ. | عدد | 5206407000
نیرو | پست‌های انتقال و فوق توزیع نیروی برق | فصل چهل و یکم. عملیات نصب | 410501 | نصب کلید قدرت سه‌فاز، ۴۰۰ کیلوولت. | دستگاه | 354816000
نیرو | پست‌های انتقال و فوق توزیع نیروی برق | فصل چهل و یکم. عملیات نصب | 410502 | نصب کلید قدرت سه‌فاز، ۲۳۰ کیلوولت، (با عملکرد تک‌فاز، دارای سه مکانیسم). | دستگاه | 320235000
نیرو | پست‌های انتقال و فوق توزیع نیروی برق | فصل چهل و یکم. عملیات نصب | 410503 | نصب کلید قدرت سه‌فاز، ۲۳۰ کیلوولت، (با عملکرد سه‌فاز، دارای یک مکانیسم). | دستگاه | 294380000
نیرو | پست‌های انتقال و فوق توزیع نیروی برق | فصل چهل و یکم. عملیات نصب | 410504 | نصب کلید قدرت سه‌فاز ۱۳۲ کیلوولت. | دستگاه | 116638000
نیرو | پست‌های انتقال و فوق توزیع نیروی برق | فصل چهل و یکم. عملیات نصب | 410505 | نصب کلید قدرت سه‌فاز ۶۳ کیلوولت. | دستگاه | 102284000
نیرو | پست‌های انتقال و فوق توزیع نیروی برق | فصل چهل و یکم. عملیات نصب | 410506 | نصب کلید قدرت بیرونی سه‌فاز ۳۳ کیلولت. | دستگاه | 43928000
نیرو | پست‌های انتقال و فوق توزیع نیروی برق | فصل چهل و یکم. عملیات نصب | 410507 | نصب کلید قدرت بیرونی سه‌فاز ۲۰ کیلولت. | دستگاه | 42290000
نیرو | پست‌های انتقال و فوق توزیع نیروی برق | فصل چهل و یکم. عملیات نصب | 410601 | نصب سکسیونر سه‌فاز ۴۰۰ کیلوولت، مجهز به تیغه اتصال زمین با مکانیزم فرمان موتوری برای هر فاز و تابلوی کنترل مرکزی. | دستگاه | 369161000
نیرو | پست‌های انتقال و فوق توزیع نیروی برق | فصل چهل و یکم. عملیات نصب | 410602 | نصب سکسیونر سه‌فاز ۴۰۰ کیلوولت بدون تیغه اتصال زمین با مکانیزم فرمان موتوری. | دستگاه | 326496000
نیرو | پست‌های انتقال و فوق توزیع نیروی برق | فصل چهل و یکم. عملیات نصب | 410603 | نصب سکسیونر سه‌فاز ۴۰۰ کیلوولت پانتوگراف، عمودی یا ردیفی با مکانیزم فرمان موتوری. | دستگاه | 346815000
نیرو | پست‌های انتقال و فوق توزیع نیروی برق | فصل چهل و یکم. عملیات نصب | 410604 | نصب سکسیونر سه‌فاز ۲۳۰ کیلوولت مجهز به تیغه اتصال زمین با مکانیزم فرمان موتوری. | دستگاه | 327470000
نیرو | پست‌های انتقال و فوق توزیع نیروی برق | فصل چهل و یکم. عملیات نصب | 410605 | نصب سکسیونر سه‌فاز ۲۳۰ کیلوولت بدون تیغه اتصال زمین با مکانیزم فرمان موتوری. | دستگاه | 298183000
نیرو | پست‌های انتقال و فوق توزیع نیروی برق | فصل چهل و یکم. عملیات نصب | 410606 | نصب سکسیونر سه‌فاز ۲۳۰ کیلوولت پانتوگراف، عمودی یا ردیفی با مکانیزم فرمان موتوری. | دستگاه | 318586000
نیرو | پست‌های انتقال و فوق توزیع نیروی برق | فصل چهل و یکم. عملیات نصب | 410607 | نصب سکسیونر سه‌فاز ۱۳۲ کیلوولت مجهز به تیغه اتصال زمین با مکانیزم فرمان موتوری یا دستی. | دستگاه | 148702000
نیرو | پست‌های انتقال و فوق توزیع نیروی برق | فصل چهل و یکم. عملیات نصب | 410608 | نصب سکسیونر سه‌فاز ۱۳۲ کیلوولت بدون تیغه اتصال زمین با مکانیزم فرمان موتوری یا دستی. | دستگاه | 126470000
نیرو | پست‌های انتقال و فوق توزیع نیروی برق | فصل چهل و یکم. عملیات نصب | 410609 | نصب سکسیونر سه‌فاز ۱۳۲ کیلوولت پانتوگراف، عمودی یا ردیفی با مکانیزم فرمان موتوری یا دستی. | دستگاه | 138216000
نیرو | پست‌های انتقال و فوق توزیع نیروی برق | فصل چهل و یکم. عملیات نصب | 410610 | نصب سکسیونر سه‌فاز ۶۳ کیلوولت بدون تیغه اتصال زمین با مکانیزم فرمان موتوری یا دستی. | دستگاه | 115037000
نیرو | پست‌های انتقال و فوق توزیع نیروی برق | فصل چهل و یکم. عملیات نصب | 410611 | نصب سکسیونر سه‌فاز ۶۳ کیلوولت مجهز به تیغه اتصال زمین با مکانیزم فرمان موتوری یا دستی. | دستگاه | 101933000
نیرو | پست‌های انتقال و فوق توزیع نیروی برق | فصل چهل و یکم. عملیات نصب | 410612 | نصب سکسیونر سه‌فاز ۶۳ کیلوولت پانتوگراف، عمودی یا ردیفی با مکانیزم فرمان موتوری یا دستی. | دستگاه | 108485000
نیرو | پست‌های انتقال و فوق توزیع نیروی برق | فصل چهل و یکم. عملیات نصب | 410613 | نصب سکسیونر بیرونی سه‌فاز ۳۳ کیلوولت. | دستگاه | 43977000
نیرو | پست‌های انتقال و فوق توزیع نیروی برق | فصل چهل و یکم. عملیات نصب | 410614 | نصب سکسیونر بیرونی سه‌فاز ۲۰ کیلوولت. | دستگاه | 42605000
نیرو | پست‌های انتقال و فوق توزیع نیروی برق | فصل چهل و یکم. عملیات نصب | 410701 | نصب ترانس جریان تک‌فاز ۴۰۰ کیلوولت. | دستگاه | 112797000
نیرو | پست‌های انتقال و فوق توزیع نیروی برق | فصل چهل و یکم. عملیات نصب | 410702 | نصب ترانس جریان تک‌فاز ۲۳۰ کیلوولت. | دستگاه | 96435000
نیرو | پست‌های انتقال و فوق توزیع نیروی برق | فصل چهل و یکم. عملیات نصب | 410703 | نصب ترانس جریان تک‌فاز ۱۳۲ کیلوولت. | دستگاه | 75682000
نیرو | پست‌های انتقال و فوق توزیع نیروی برق | فصل چهل و یکم. عملیات نصب | 410704 | نصب ترانس جریان تک‌فاز ۶۳ کیلوولت. | دستگاه | 68516000
نیرو | پست‌های انتقال و فوق توزیع نیروی برق | فصل چهل و یکم. عملیات نصب | 410705 | نصب ترانس جریان تک‌فاز ۳۳ کیلوولت. | دستگاه | 25776000
نیرو | پست‌های انتقال و فوق توزیع نیروی برق | فصل چهل و یکم. عملیات نصب | 410706 | نصب ترانس جریان تک‌فاز ۲۰ کیلوولت. | دستگاه | 23343000
نیرو | پست‌های انتقال و فوق توزیع نیروی برق | فصل چهل و یکم. عملیات نصب | 410707 | نصب ترانس جریان حلقوی، پنجره‌ای یا کوربالانس با هر قطر. | دستگاه | 2635000
نیرو | پست‌های انتقال و فوق توزیع نیروی برق | فصل چهل و یکم. عملیات نصب | 410801 | نصب ترانس ولتاژ تک‌فاز ۴۰۰ کیلوولت. | دستگاه | 118633000
نیرو | پست‌های انتقال و فوق توزیع نیروی برق | فصل چهل و یکم. عملیات نصب | 410802 | نصب ترانس ولتاژ تک‌فاز ۲۳۰ کیلوولت. | دستگاه | 104380000
نیرو | پست‌های انتقال و فوق توزیع نیروی برق | فصل چهل و یکم. عملیات نصب | 410803 | نصب ترانس ولتاژ تک‌فاز ۱۳۲ کیلوولت. | دستگاه | 79114000
نیرو | پست‌های انتقال و فوق توزیع نیروی برق | فصل چهل و یکم. عملیات نصب | 410804 | نصب ترانس ولتاژ تک‌فاز ۶۳ کیلوولت. | دستگاه | 70958000
نیرو | پست‌های انتقال و فوق توزیع نیروی برق | فصل چهل و یکم. عملیات نصب | 410805 | نصب ترانس ولتاژ تک‌فاز ۳۳ کیلوولت. | دستگاه | 26922000
نیرو | پست‌های انتقال و فوق توزیع نیروی برق | فصل چهل و یکم. عملیات نصب | 410806 | نصب ترانس ولتاژ تک‌فاز۲۰ کیلوولت. | دستگاه | 24179000
نیرو | پست‌های انتقال و فوق توزیع نیروی برق | فصل چهل و یکم. عملیات نصب | 410901 | نصب برقگیر ۴۰۰ کیلوولت همراه با شمارنده و کابل ارتباطی. | دستگاه | 131444000
نیرو | پست‌های انتقال و فوق توزیع نیروی برق | فصل چهل و یکم. عملیات نصب | 410902 | نصب برقگیر ۲۳۰ کیلوولت همراه با شمارنده و کابل ارتباطی. | دستگاه | 113936000
نیرو | پست‌های انتقال و فوق توزیع نیروی برق | فصل چهل و یکم. عملیات نصب | 410903 | نصب برقگیر ۱۳۲ کیلوولت همراه با شمارنده و کابل ارتباطی. | دستگاه | 71806000
نیرو | پست‌های انتقال و فوق توزیع نیروی برق | فصل چهل و یکم. عملیات نصب | 410904 | نصب برقگیر ۶۳ کیلوولت همراه با شمارنده و کابل ارتباطی. | دستگاه | 64707000
نیرو | پست‌های انتقال و فوق توزیع نیروی برق | فصل چهل و یکم. عملیات نصب | 410905 | نصب برقگیر ۳۳ کیلوولت همراه با شمارنده و کابل ارتباطی. | دستگاه | 24508000
نیرو | پست‌های انتقال و فوق توزیع نیروی برق | فصل چهل و یکم. عملیات نصب | 410906 | نصب برقگیر ۲۰ کیلوولت همراه با شمارنده و کابل ارتباطی. | دستگاه | 22112000
نیرو | پست‌های انتقال و فوق توزیع نیروی برق | فصل چهل و یکم. عملیات نصب | 411001 | نصب مقره اتکائی ۴۰۰ کیلوولت همراه با متعلقات. | عدد | 44367000
نیرو | پست‌های انتقال و فوق توزیع نیروی برق | فصل چهل و یکم. عملیات نصب | 411002 | نصب مقره اتکائی ۲۳۰ کیلوولت همراه با متعلقات. | عدد | 34295000
نیرو | پست‌های انتقال و فوق توزیع نیروی برق | فصل چهل و یکم. عملیات نصب | 411003 | نصب مقره اتکائی ۱۳۲ کیلوولت همراه با متعلقات. | عدد | 18825000
نیرو | پست‌های انتقال و فوق توزیع نیروی برق | فصل چهل و یکم. عملیات نصب | 411004 | نصب مقره اتکائی ۶۳ کیلوولت همراه با متعلقات. | عدد | 16780000
نیرو | پست‌های انتقال و فوق توزیع نیروی برق | فصل چهل و یکم. عملیات نصب | 411005 | نصب مقره اتکائی ۳۳ کیلوولت همراه با متعلقات. | عدد | 6774000
نیرو | پست‌های انتقال و فوق توزیع نیروی برق | فصل چهل و یکم. عملیات نصب | 411006 | نصب مقره اتکائی ۲۰ کیلوولت همراه با متعلقات. | عدد | 6091000
نیرو | پست‌های انتقال و فوق توزیع نیروی برق | فصل چهل و یکم. عملیات نصب | 411103 | نصب بوشینگ دیواری ۱۳۲ کیلوولت. | دستگاه | 90802000
نیرو | پست‌های انتقال و فوق توزیع نیروی برق | فصل چهل و یکم. عملیات نصب | 411104 | نصب بوشینگ دیواری ۶۳ کیلوولت. | دستگاه | 81337000
نیرو | پست‌های انتقال و فوق توزیع نیروی برق | فصل چهل و یکم. عملیات نصب | 411201 | نصب موج‌گیر ۴۰۰ کیلوولت. | دستگاه | 54673000
نیرو | پست‌های انتقال و فوق توزیع نیروی برق | فصل چهل و یکم. عملیات نصب | 411202 | نصب موج‌گیر ۲۳۰ کیلوولت. | دستگاه | 48307000
نیرو | پست‌های انتقال و فوق توزیع نیروی برق | فصل چهل و یکم. عملیات نصب | 411203 | نصب موج‌گیر ۱۳۲ کیلوولت. | دستگاه | 42780000
نیرو | پست‌های انتقال و فوق توزیع نیروی برق | فصل چهل و یکم. عملیات نصب | 411204 | نصب موج‌گیر ۶۳ کیلوولت. | دستگاه | 38832000
نیرو | پست‌های انتقال و فوق توزیع نیروی برق | فصل چهل و یکم. عملیات نصب | 411301 | نصب لوله باسبار سوئیچ‌گیرهای ۲۳۰ و ۴۰۰ کیلوولت. | متر | 4105000
نیرو | پست‌های انتقال و فوق توزیع نیروی برق | فصل چهل و یکم. عملیات نصب | 411302 | نصب لوله باسبار سوئیچ‌گیرهای ۶۳ و ۱۳۲ کیلوولت. | متر | 3552000
نیرو | پست‌های انتقال و فوق توزیع نیروی برق | فصل چهل و یکم. عملیات نصب | 411303 | نصب لوله‌ ارتباطاتی تجهیزات فیدرها به یکدیگر یا به ترانس. | متر | 2983000
نیرو | پست‌های انتقال و فوق توزیع نیروی برق | فصل چهل و یکم. عملیات نصب | 411304 | ساخت و نصب A فریم. | متر | 4819000
نیرو | پست‌های انتقال و فوق توزیع نیروی برق | فصل چهل و یکم. عملیات نصب | 411305 | نصب سیم لرزه گیرداخل لوله باسبار. | متر | 135000
نیرو | پست‌های انتقال و فوق توزیع نیروی برق | فصل چهل و یکم. عملیات نصب | 411306 | خم‌کاری لوله‌های با قطر تا ۱۰۰ میلی‌متر و با هر زاویه. | عدد | 12820000
نیرو | پست‌های انتقال و فوق توزیع نیروی برق | فصل چهل و یکم. عملیات نصب | 411307 | جوشکاری لوله تا قطر ۱۰۰ میلی‌متر. | سرجوش | 17707000
نیرو | پست‌های انتقال و فوق توزیع نیروی برق | فصل چهل و یکم. عملیات نصب | 411308 | جوشکاری لوله با قطر ۱۰۱ تا ۱۶۰ میلی‌متر. | سرجوش | 20442000
نیرو | پست‌های انتقال و فوق توزیع نیروی برق | فصل چهل و یکم. عملیات نصب | 411309 | جوشکاری لوله با قطربیش از ۱۶۱ میلی‌متر. | سرجوش | 23186000
نیرو | پست‌های انتقال و فوق توزیع نیروی برق | فصل چهل و یکم. عملیات نصب | 411401 | آماده‌سازی و نصب رابط سیمی با اتصالات پیچی از نوع تک‌ سیم در هر فاز برای تجهیزات ۶۳ کیلوولت. | عدد | 12796000
نیرو | پست‌های انتقال و فوق توزیع نیروی برق | فصل چهل و یکم. عملیات نصب | 411402 | آماده‌سازی و نصب رابط سیمی با اتصالات پیچی از نوع دو سیم در هر فاز برای تجهیزات ۶۳ کیلوولت. | عدد | 13906000
نیرو | پست‌های انتقال و فوق توزیع نیروی برق | فصل چهل و یکم. عملیات نصب | 411403 | آماده‌سازی و نصب رابط سیمی با اتصالات پیچی از نوع تک‌ سیم در هر فاز برای تجهیزات ۱۳۲ کیلوولت. | عدد | 14890000
نیرو | پست‌های انتقال و فوق توزیع نیروی برق | فصل چهل و یکم. عملیات نصب | 411404 | آماده‌سازی و نصب رابط سیمی با اتصالات پیچی از نوع دو سیم در هر فاز برای تجهیزات ۱۳۲ کیلوولت. | عدد | 16392000
نیرو | پست‌های انتقال و فوق توزیع نیروی برق | فصل چهل و یکم. عملیات نصب | 411405 | آماده‌سازی و نصب رابط سیمی با اتصالات پیچی از نوع دو سیم در هر فاز برای تجهیزات ۲۳۰ کیلوولت. | عدد | 19898000
نیرو | پست‌های انتقال و فوق توزیع نیروی برق | فصل چهل و یکم. عملیات نصب | 411406 | آماده‌سازی و نصب رابط سیمی با اتصالات پیچی از نوع سه سیم در هر فاز برای تجهیزات ۲۳۰ کیلوولت. | عدد | 20574000
نیرو | پست‌های انتقال و فوق توزیع نیروی برق | فصل چهل و یکم. عملیات نصب | 411407 | آماده‌سازی و نصب رابط سیمی با اتصالات پیچی از نوع دو سیم در هر فاز برای تجهیزات ۴۰۰ کیلوولت. | عدد | 22928000
نیرو | پست‌های انتقال و فوق توزیع نیروی برق | فصل چهل و یکم. عملیات نصب | 411408 | آماده‌سازی و نصب رابط سیمی با اتصالات پیچی از نوع سه سیم در هر فاز برای تجهیزات ۴۰۰ کیلوولت. | عدد | 23734000
نیرو | پست‌های انتقال و فوق توزیع نیروی برق | فصل چهل و یکم. عملیات نصب | 411409 | آماده‌سازی و نصب آویز سیمی با اتصالات پیچی با هر طول و هر تعداد سیم در هر فاز برای ارتباط خط، باسبار و ... با تجهیزات ۶۳ کیلوولت. | عدد | 19690000
نیرو | پست‌های انتقال و فوق توزیع نیروی برق | فصل چهل و یکم. عملیات نصب | 411410 | آماده‌سازی و نصب آویز سیمی با اتصالات پیچی با هر طول و هر تعداد سیم در هر فاز برای ارتباط خط، باسبار و ... با تجهیزات ۱۳۲ کیلوولت. | عدد | 21987000
نیرو | پست‌های انتقال و فوق توزیع نیروی برق | فصل چهل و یکم. عملیات نصب | 411411 | آماده‌سازی و نصب آویز سیمی با اتصالات پیچی با هر طول و هر تعداد سیم در هر فاز برای ارتباط خط، باسبار و ... با تجهیزات ۲۳۰ کیلوولت. | عدد | 30495000
نیرو | پست‌های انتقال و فوق توزیع نیروی برق | فصل چهل و یکم. عملیات نصب | 411412 | آماده‌سازی و نصب آویز سیمی با اتصالات پیچی با هر طول و هر تعداد سیم در هر فاز برای ارتباط خط، باسبار و ... با تجهیزات ۴۰۰ کیلوولت. | عدد | 33647000
نیرو | پست‌های انتقال و فوق توزیع نیروی برق | فصل چهل و یکم. عملیات نصب | 411501 | سیم‌کشی هوایی با زنجیر مقره کششی ۶۳ کیلولت بین دو گنتری برای یک رشته سیم در هر فاز با هر سطح مقطع. | دهانه | 126139000
نیرو | پست‌های انتقال و فوق توزیع نیروی برق | فصل چهل و یکم. عملیات نصب | 411502 | سیم‌کشی هوایی با زنجیر مقره کششی ۶۳ کیلولت بین دو گنتری برای دو رشته سیم در هر فاز (باندل دو سیمه) با هر سطح مقطع. | دهانه | 144907000
نیرو | پست‌های انتقال و فوق توزیع نیروی برق | فصل چهل و یکم. عملیات نصب | 411503 | سیم‌کشی هوایی با زنجیر مقره کششی ۱۳۲ کیلولت بین دو گنتری برای یک رشته سیم در هر فاز با هر سطح مقطع. | دهانه | 135017000
نیرو | پست‌های انتقال و فوق توزیع نیروی برق | فصل چهل و یکم. عملیات نصب | 411504 | سیم‌کشی هوایی با زنجیر مقره کششی ۱۳۲ کیلولت بین دو گنتری برای دو رشته سیم در هر فاز (باندل دو سیمه) با هر سطح مقطع. | دهانه | 155789000
نیرو | پست‌های انتقال و فوق توزیع نیروی برق | فصل چهل و یکم. عملیات نصب | 411505 | سیم‌کشی هوایی با زنجیر مقره کششی ۲۳۰ کیلولت بین دو گنتری برای دو رشته سیم در هر فاز (باندل دو سیمه) با هر سطح مقطع. | دهانه | 178204000
نیرو | پست‌های انتقال و فوق توزیع نیروی برق | فصل چهل و یکم. عملیات نصب | 411506 | سیم‌کشی هوایی با زنجیر مقره کششی ۲۳۰ کیلولت بین دو گنتری برای سه رشته سیم در هر فاز (باندل سه سیمه) با هر سطح مقطع. | دهانه | 227814000
نیرو | پست‌های انتقال و فوق توزیع نیروی برق | فصل چهل و یکم. عملیات نصب | 411507 | سیم‌کشی هوایی با زنجیر مقره کششی ۴۰۰ کیلولت بین دو گنتری برای دو رشته سیم در هر فاز (باندل دو سیمه) با هر سطح مقطع. | دهانه | 221779000
نیرو | پست‌های انتقال و فوق توزیع نیروی برق | فصل چهل و یکم. عملیات نصب | 411508 | سیم‌کشی هوایی با زنجیر مقره کششی ۴۰۰ کیلولت بین دو گنتری برای سه رشته سیم در هر فاز (باندل سه سیمه) با هر سطح مقطع. | دهانه | 273802000
نیرو | پست‌های انتقال و فوق توزیع نیروی برق | فصل چهل و یکم. عملیات نصب | 411509 | نصب زنجیر مقره آویز ۶۳ کیلوولت، جهت نگه‌داشتن هر تعداد سیم با هر سطح مقطع، موج‌گیر. | عدد | 9524000
نیرو | پست‌های انتقال و فوق توزیع نیروی برق | فصل چهل و یکم. عملیات نصب | 411510 | نصب زنجیر مقره آویز ۱۳۲ کیلوولت، جهت نگه‌داشتن هر تعداد سیم با هر سطح مقطع، موج‌گیر. | عدد | 13129000
نیرو | پست‌های انتقال و فوق توزیع نیروی برق | فصل چهل و یکم. عملیات نصب | 411511 | نصب زنجیر مقره آویز ۲۳۰ کیلوولت، جهت نگه‌داشتن هرتعداد سیم با هر سطح مقطع، موج‌گیر. | عدد | 21437000
نیرو | پست‌های انتقال و فوق توزیع نیروی برق | فصل چهل و یکم. عملیات نصب | 411512 | نصب زنجیر مقره آویز ۴۰۰ کیلوولت، جهت نگه‌داشتن هرتعداد سیم با هر سطح مقطع، موج‌گیر. | عدد | 30096000
نیرو | پست‌های انتقال و فوق توزیع نیروی برق | فصل چهل و یکم. عملیات نصب | 411513 | نصب زنجیر مقره V شکل ۶۳ کیلوولت، جهت نگه‌داشتن هر تعداد سیم با هرسطح مقطع، موج‌گیر. | عدد | 15808000
نیرو | پست‌های انتقال و فوق توزیع نیروی برق | فصل چهل و یکم. عملیات نصب | 411514 | نصب زنجیر مقره V شکل ۱۳۲ کیلوولت، جهت نگه‌داشتن هر تعداد سیم با هرسطح مقطع، موج‌گیر. | عدد | 21589000
نیرو | پست‌های انتقال و فوق توزیع نیروی برق | فصل چهل و یکم. عملیات نصب | 411515 | نصب زنجیر مقره V شکل ۲۳۰ کیلوولت، جهت نگه‌داشتن هر تعداد سیم با هر سطح مقطع، موج‌گیر. | عدد | 36821000
نیرو | پست‌های انتقال و فوق توزیع نیروی برق | فصل چهل و یکم. عملیات نصب | 411516 | نصب زنجیر مقره V شکل ۴۰۰ کیلوولت، جهت نگه‌داشتن هر تعداد سیم با هرسطح مقطع، موج‌گیر. | عدد | 51197000
نیرو | پست‌های انتقال و فوق توزیع نیروی برق | فصل چهل و یکم. عملیات نصب | 411517 | سیم‌کشی سیم محافظ تا ارتفاع ۱۵ متر و ایجاد ارتباط با بدنه. | دهانه | 66370000
نیرو | پست‌های انتقال و فوق توزیع نیروی برق | فصل چهل و یکم. عملیات نصب | 411518 | سیم‌کشی سیم محافظ با ارتفاع بیش از ۱۵ متر و ایجاد ارتباط با بدنه. | دهانه | 76709000
نیرو | پست‌های انتقال و فوق توزیع نیروی برق | فصل چهل و یکم. عملیات نصب | 411601 | نصب یک مجموعه بانک خازنی ۲۰ کیلوولت با ظرفیت ۲٫۴ مگاوار. | مجموعه | 200219000
نیرو | پست‌های انتقال و فوق توزیع نیروی برق | فصل چهل و یکم. عملیات نصب | 411602 | نصب یک مجموعه بانک خازنی ۲۰ کیلوولت با ظرفیت ۳٫۶ مگاوار. | مجموعه | 288068000
نیرو | پست‌های انتقال و فوق توزیع نیروی برق | فصل چهل و یکم. عملیات نصب | 411603 | نصب یک مجموعه بانک خازنی ۳۳ کیلوولت با ظرفیت ۲٫۴ مگاوار. | مجموعه | 300482000
نیرو | پست‌های انتقال و فوق توزیع نیروی برق | فصل چهل و یکم. عملیات نصب | 411604 | نصب یک مجموعه بانک خازنی ۳۳ کیلوولت با ظرفیت ۳٫۶مگاوار. | مجموعه | 436156000
نیرو | پست‌های انتقال و فوق توزیع نیروی برق | فصل چهل و یکم. عملیات نصب | 411605 | نصب یک مجموعه بانک خازنی ۶۳ کیلوولت تا ظرفیت ۲۰مگاوار. | مجموعه | 3280965000
نیرو | پست‌های انتقال و فوق توزیع نیروی برق | فصل چهل و یکم. عملیات نصب | 411606 | نصب یک مجموعه بانک خازنی ۶۳ کیلوولت بیشتر از ظرفیت ۲۰ مگاوار. | مجموعه | 4574029000
نیرو | پست‌های انتقال و فوق توزیع نیروی برق | فصل چهل و یکم. عملیات نصب | 411701 | نصب تابلو‌های ۳۳ کیلوولت همراه با اتصالات باسبار. | سلول | 83451000
نیرو | پست‌های انتقال و فوق توزیع نیروی برق | فصل چهل و یکم. عملیات نصب | 411702 | نصب تابلو‌های ۲۰ کیلوولت همراه با اتصالات باسبار. | سلول | 75215000
نیرو | پست‌های انتقال و فوق توزیع نیروی برق | فصل چهل و یکم. عملیات نصب | 411801 | کابل‌کشی ۲۰ یا ۳۳ کیلوولت، آرموردار، با سطح مقطع تا ۳۰۰ میلی‌متر مربع. | متر | 484500
نیرو | پست‌های انتقال و فوق توزیع نیروی برق | فصل چهل و یکم. عملیات نصب | 411802 | کابل‌کشی ۲۰ یا ۳۳ کیلوولت، آرموردار، با سطح مقطع بیشتر از ۳۰۰ میلی‌متر مربع. | متر | 547000
نیرو | پست‌های انتقال و فوق توزیع نیروی برق | فصل چهل و یکم. عملیات نصب | 411901 | نصب سرکابل حرارتی تک‌فاز ۲۰ یا ۳۳ کیلوولت با سطح مقطع تا ۳۰۰. | عدد | 11595000
نیرو | پست‌های انتقال و فوق توزیع نیروی برق | فصل چهل و یکم. عملیات نصب | 411902 | نصب سرکابل حرارتی تک‌فاز ۲۰ یا ۳۳ کیلوولت با سطح مقطع بیشتر از ۳۰۰ میلی متر مربع. | عدد | 12346000
نیرو | پست‌های انتقال و فوق توزیع نیروی برق | فصل چهل و یکم. عملیات نصب | 412001 | کابل‌کشی کابل‌های کنترل و حفاظت تا ۳۰ رشته، با سطح مقطع ۱٫۵ یا ۲٫۵ میلی مترمربع. | متر | 204000
نیرو | پست‌های انتقال و فوق توزیع نیروی برق | فصل چهل و یکم. عملیات نصب | 412002 | کابل‌کشی کابل‌های فشار ضعیف تک‌رشته با سطح مقطع تا ۱۵۰ میلی‌متر مربع یا دو رشته با سطح مقطع تا ۷۰ میلی‌متر مربع. | متر | 311000
نیرو | پست‌های انتقال و فوق توزیع نیروی برق | فصل چهل و یکم. عملیات نصب | 412003 | کابل‌کشی کابل‌های فشار ضعیف تک‌رشته با سطح مقطع بیشتر از ۱۵۰ میلی‌متر مربع یا دو رشته با سطح مقطع بیشتر از ۷۰ میلی‌متر مربع. | متر | 358500
نیرو | پست‌های انتقال و فوق توزیع نیروی برق | فصل چهل و یکم. عملیات نصب | 412004 | کابل‌کشی کابل‌های فشار ضعیف سه و چهار رشته با سطح مقطع تا ۲۵ میلی متر مربع. | متر | 301500
نیرو | پست‌های انتقال و فوق توزیع نیروی برق | فصل چهل و یکم. عملیات نصب | 412005 | کابل‌کشی کابل‌های فشار ضعیف سه‌فاز با سطح مقطع ۱۶+۳۵×۳ تا ۹۵+۵۰×۳ میلی متر مربع. | متر | 478000
نیرو | پست‌های انتقال و فوق توزیع نیروی برق | فصل چهل و یکم. عملیات نصب | 412006 | کابل‌کشی کابل‌های فشار ضعیف سه‌فاز با سطح مقطع ۱۲۰+۵۰×۳ تا ۱۸۵+۹۵×۳ میلی متر مربع. | متر | 532000
نیرو | پست‌های انتقال و فوق توزیع نیروی برق | فصل چهل و یکم. عملیات نصب | 412007 | کابل‌کشی کابل‌های فشار ضعیف سه‌فاز با سطح مقطع ۲۴۰+۱۲۰×۳ تا ۳۰۰+۱۵۰×۳ میلی متر مربع. | متر | 607000
نیرو | پست‌های انتقال و فوق توزیع نیروی برق | فصل چهل و یکم. عملیات نصب | 412008 | کابل‌کشی مخابراتی تا ۵۰ زوج همراه با متعلقات. | متر | 189000
نیرو | پست‌های انتقال و فوق توزیع نیروی برق | فصل چهل و یکم. عملیات نصب | 412009 | کابل‌کشی کواکسیال. | متر | 183000
نیرو | پست‌های انتقال و فوق توزیع نیروی برق | فصل چهل و یکم. عملیات نصب | 412010 | گلندزنی کابل آرموردار، قطر سوراخ‌کاری شده تا ۵۰ میلی‌متر. | عدد | 1412000
نیرو | پست‌های انتقال و فوق توزیع نیروی برق | فصل چهل و یکم. عملیات نصب | 412011 | گلندزنی کابل آرموردار، قطر سوراخ‌کاری شده بیشتر از ۵۰ میلی‌متر. | عدد | 1808000
نیرو | پست‌های انتقال و فوق توزیع نیروی برق | فصل چهل و یکم. عملیات نصب | 412012 | وایرینگ رشته هادی با سطح مقطع ۱٫۵ و ۲٫۵ میلی‌مترمربع. | عدد | 238500
نیرو | پست‌های انتقال و فوق توزیع نیروی برق | فصل چهل و یکم. عملیات نصب | 412013 | وایرینگ رشته هادی با سطح مقطع ۴ و ۶ میلی متر مربع. | عدد | 294500
نیرو | پست‌های انتقال و فوق توزیع نیروی برق | فصل چهل و یکم. عملیات نصب | 412014 | وایرینگ رشته هادی با سطح مقطع ۱۰ تا ۲۵ میلی متر مربع. | عدد | 350500
نیرو | پست‌های انتقال و فوق توزیع نیروی برق | فصل چهل و یکم. عملیات نصب | 412015 | وایرینگ رشته هادی ۳۵ تا ۵۰ میلی‌مترمربع. | عدد | 590500
نیرو | پست‌های انتقال و فوق توزیع نیروی برق | فصل چهل و یکم. عملیات نصب | 412016 | وایرینگ رشته هادی ۷۰ تا ۹۵ میلی‌مترمربع. | عدد | 833500
نیرو | پست‌های انتقال و فوق توزیع نیروی برق | فصل چهل و یکم. عملیات نصب | 412017 | وایرینگ رشته هادی ۱۲۰ تا ۱۸۵ میلی‌مترمربع. | عدد | 1074000
نیرو | پست‌های انتقال و فوق توزیع نیروی برق | فصل چهل و یکم. عملیات نصب | 412018 | وایرینگ رشته هادی ۲۴۰ میلی‌مترمربع و بیشتر. | عدد | 1557000
نیرو | پست‌های انتقال و فوق توزیع نیروی برق | فصل چهل و یکم. عملیات نصب | 412101 | نصب تابلوی جمع کننده ترانس جریان، ترانس ولتاژ و سکسیونر، تابلو LMU، تابلو Fuse Box، تابلوی روشنایی محوطه و دیواری. | سلول | 15314000
نیرو | پست‌های انتقال و فوق توزیع نیروی برق | فصل چهل و یکم. عملیات نصب | 412102 | نصب تابلوهای مارشالینگ محوطه، تابلوی کنترل مرکزی بریکر. | سلول | 28935000
نیرو | پست‌های انتقال و فوق توزیع نیروی برق | فصل چهل و یکم. عملیات نصب | 412103 | نصب تابلوهای دیسپاچینگ، مخابرات، حفاظت، اندازه‌گیری، ساده یا Swing، اینترفیس پست و اسکادا، ثبات، کنترل، LCC، AVR، شارژرها و توزیع جریان مستقیم. | سلول | 36335000
نیرو | پست‌های انتقال و فوق توزیع نیروی برق | فصل چهل و یکم. عملیات نصب | 412104 | نصب تابلوهای اصلی و توزیع جریان متناوب. | سلول | 44015000
نیرو | پست‌های انتقال و فوق توزیع نیروی برق | فصل چهل و یکم. عملیات نصب | 412201 | نصب یک مجموعه باتری ۱۱۰ یا ۱۲۵ ولت با ظرفیت تا ۲۰۰ آمپرساعت و ایجاد ارتباط لازم بین سلول‌ها. | مجموعه | 159339000
نیرو | پست‌های انتقال و فوق توزیع نیروی برق | فصل چهل و یکم. عملیات نصب | 412202 | نصب یک مجموعه باتری ۱۱۰ یا ۱۲۵ ولت با ظرفیت بیشتر از ۲۰۰ تا ۸۰۰ آمپرساعت و ایجاد ارتباط لازم بین سلول‌ها. | مجموعه | 208598000
نیرو | پست‌های انتقال و فوق توزیع نیروی برق | فصل چهل و یکم. عملیات نصب | 412203 | نصب یک مجموعه باتری ۱۱۰ یا ۱۲۵ ولت با ظرفیت بیشتر از ۸۰۰ آمپرساعت و ایجاد ارتباط لازم بین سلول‌ها. | مجموعه | 259155000
نیرو | پست‌های انتقال و فوق توزیع نیروی برق | فصل چهل و یکم. عملیات نصب | 412204 | نصب یک مجموعه باتری ۴۸ ولت و ایجاد ارتباط لازم بین سلول‌ها. | مجموعه | 34082000
نیرو | پست‌های انتقال و فوق توزیع نیروی برق | فصل چهل و یکم. عملیات نصب | 412205 | ساخت آب باطری و ریختن آن در سلول باطری‌ها. | لیتر | 354500
نیرو | پست‌های انتقال و فوق توزیع نیروی برق | فصل چهل و یکم. عملیات نصب | 412301 | اجرای شبکه زمین، حفاری ماشینی در زمین کلنگی. | متر طول | 1289000
نیرو | پست‌های انتقال و فوق توزیع نیروی برق | فصل چهل و یکم. عملیات نصب | 412302 | اجرای شبکه زمین، حفاری ماشینی در زمین دج. | متر طول | 1465000
نیرو | پست‌های انتقال و فوق توزیع نیروی برق | فصل چهل و یکم. عملیات نصب | 412303 | اجرای شبکه زمین، حفاری دستی در زمین کلنگی. | متر طول | 1666000
نیرو | پست‌های انتقال و فوق توزیع نیروی برق | فصل چهل و یکم. عملیات نصب | 412304 | اجرای شبکه زمین، حفاری دستی در زمین دج. | متر طول | 2658000
نیرو | پست‌های انتقال و فوق توزیع نیروی برق | فصل چهل و یکم. عملیات نصب | 412305 | اجرای شبکه زمین، حفاری دستی در زمین سنگی ضعیف یا نیمه سنگی. | متر طول | 3469000
نیرو | پست‌های انتقال و فوق توزیع نیروی برق | فصل چهل و یکم. عملیات نصب | 412306 | ایجاد اتصال چهارراهی شبکه زمین از نوع جوش احتراقی برای سطح مقطع تا ۹۵ میلی‌متر مربع. | عدد | 1417000
نیرو | پست‌های انتقال و فوق توزیع نیروی برق | فصل چهل و یکم. عملیات نصب | 412307 | ایجاد اتصال چهارراهی شبکه زمین از نوع جوش احتراقی برای سطح مقطع ۱۲۰ و ۱۵۰ میلی‌متر مربع. | عدد | 1596000
نیرو | پست‌های انتقال و فوق توزیع نیروی برق | فصل چهل و یکم. عملیات نصب | 412308 | ایجاد اتصال چهارراهی شبکه زمین از نوع جوش احتراقی برای سطح مقطع ۱۸۵ میلی‌متر مربع و بیشتر. | عدد | 2168000
نیرو | پست‌های انتقال و فوق توزیع نیروی برق | فصل چهل و یکم. عملیات نصب | 412309 | ایجاد اتصال سه‌راهی رایزر از نوع جوش احتراقی برای سطح مقطع تا ۹۵ میلی‌متر مربع. | عدد | 700000
نیرو | پست‌های انتقال و فوق توزیع نیروی برق | فصل چهل و یکم. عملیات نصب | 412310 | ایجاد اتصال سه‌راهی رایزر ازنوع جوش احتراقی برای سطح مقطع ۱۲۰ و ۱۵۰ میلی‌متر مربع. | عدد | 963500
نیرو | پست‌های انتقال و فوق توزیع نیروی برق | فصل چهل و یکم. عملیات نصب | 412311 | ایجاد اتصال سه‌راهی رایزر از نوع جوش احتراقی برای سطح مقطع ۱۸۵ میلی‌متر مربع و بیشتر. | عدد | 1248000
نیرو | پست‌های انتقال و فوق توزیع نیروی برق | فصل چهل و یکم. عملیات نصب | 412312 | فرم‌دهی، بست، کابلشو و اتصال به تجهیز تا ارتفاع نیم‌متری، برای رایزر با سطح مقطع تا ۹۵ میلی متر مربع. | عدد | 748000
نیرو | پست‌های انتقال و فوق توزیع نیروی برق | فصل چهل و یکم. عملیات نصب | 412313 | فرم‌دهی، بست، کابلشو و اتصال به تجهیز تا ارتفاع نیم‌متری، برای رایزر با سطح مقطع ۱۲۰ و ۱۵۰ میلی متر مربع. | عدد | 1073000
نیرو | پست‌های انتقال و فوق توزیع نیروی برق | فصل چهل و یکم. عملیات نصب | 412314 | فرم‌دهی، بست، کابلشو و اتصال به تجهیز تا ارتفاع نیم‌متری، برای رایزر با سطح مقطع ۱۸۵ میلی متر مربع و بیشتر. | عدد | 1301000
نیرو | پست‌های انتقال و فوق توزیع نیروی برق | فصل چهل و یکم. عملیات نصب | 412315 | نصب رایزر بر روی سازه بیشتر از نیم‌متر. | متر | 168000
نیرو | پست‌های انتقال و فوق توزیع نیروی برق | فصل چهل و یکم. عملیات نصب | 412316 | کوبیدن میله مسی در زمین دج به طول ۳ متر. | عدد | 10706000
نیرو | پست‌های انتقال و فوق توزیع نیروی برق | فصل چهل و یکم. عملیات نصب | 412317 | کوبیدن میله مسی در زمین سنگی به طول ۳ متر. | عدد | 16248000
نیرو | پست‌های انتقال و فوق توزیع نیروی برق | فصل چهل و یکم. عملیات نصب | 412318 | نصب تسمه مسی با مقطع تا ۱۰۰ میلی‌متر مربع. | متر | 2358000
نیرو | پست‌های انتقال و فوق توزیع نیروی برق | فصل چهل و یکم. عملیات نصب | 412319 | نصب تسمه مسی با مقطع ۱۰۱ تا ۲۰۰ میلی‌متر مربع. | متر | 3137000
نیرو | پست‌های انتقال و فوق توزیع نیروی برق | فصل چهل و یکم. عملیات نصب | 412320 | نصب تسمه مسی با مقطع بیش از ۲۰۰ میلی‌متر مربع. | متر | 4489000
نیرو | پست‌های انتقال و فوق توزیع نیروی برق | فصل چهل و یکم. عملیات نصب | 412321 | اجرای هر اتصال جوش کاربیتی (غیر کدولدی) تسمه مسی. | عدد | 2758000
نیرو | پست‌های انتقال و فوق توزیع نیروی برق | فصل چهل و یکم. عملیات نصب | 412322 | کوبیدن میله مسی در زمین کلنگی به طول ۳ متر. | عدد | 9071000
نیرو | پست‌های انتقال و فوق توزیع نیروی برق | فصل چهل و یکم. عملیات نصب | 412401 | مونتاژ و نصب سازه نگهدارنده تجهیزات. | تن | 45897000
نیرو | پست‌های انتقال و فوق توزیع نیروی برق | فصل چهل و یکم. عملیات نصب | 412402 | مونتاژ و نصب ستون و بیم گنتری‌ها. | تن | 97057000
نیرو | پست‌های انتقال و فوق توزیع نیروی برق | فصل چهل و یکم. عملیات نصب | 412403 | نصب پایه نگهدارنده‌ بازو یا دستک کابل تا دو ردیف. | عدد | 1086000
نیرو | پست‌های انتقال و فوق توزیع نیروی برق | فصل چهل و یکم. عملیات نصب | 412404 | نصب پایه نگهدارنده‌ بازو یا دستک کابل بیش از دو ردیف. | عدد | 1565000
نیرو | پست‌های انتقال و فوق توزیع نیروی برق | فصل چهل و یکم. عملیات نصب | 412405 | نصب بازو یا دستک کابل از نوع پیچ و مهره‌ای با هر سایز. | عدد | 182500
نیرو | پست‌های انتقال و فوق توزیع نیروی برق | فصل چهل و یکم. عملیات نصب | 412406 | نصب نردبان کابل تا سایز ۳۰ سانتی‌متر. | متر | 1901000
نیرو | پست‌های انتقال و فوق توزیع نیروی برق | فصل چهل و یکم. عملیات نصب | 412407 | نصب نردبان کابل سایز بیشتر از ۳۰ سانتی‌متر. | متر | 2060000
نیرو | پست‌های انتقال و فوق توزیع نیروی برق | فصل چهل و یکم. عملیات نصب | 412408 | نصب سینی کابل تا سایز ۳۰ سانتی‌متر. | متر | 2219000
نیرو | پست‌های انتقال و فوق توزیع نیروی برق | فصل چهل و یکم. عملیات نصب | 412409 | نصب سینی کابل سایز بیشتر از ۳۰ سانتی‌متر. | متر | 2527000
نیرو | پست‌های انتقال و فوق توزیع نیروی برق | فصل چهل و یکم. عملیات نصب | 412410 | نصب چهارراهی نردبان تا سایز ۳۰ سانتی‌متر. | عدد | 2853000
نیرو | پست‌های انتقال و فوق توزیع نیروی برق | فصل چهل و یکم. عملیات نصب | 412411 | نصب چهارراهی نردبان سایز بیشتر از ۳۰ سانتی‌متر. | عدد | 3160000
نیرو | پست‌های انتقال و فوق توزیع نیروی برق | فصل چهل و یکم. عملیات نصب | 412412 | نصب سه‌‌راهی نردبان تا سایز ۳۰ سانتی‌متر. | عدد | 2101000
نیرو | پست‌های انتقال و فوق توزیع نیروی برق | فصل چهل و یکم. عملیات نصب | 412413 | نصب سه‌‌راهی نردبان سایز بیشتر از ۳۰ سانتی‌متر. | عدد | 2355000
نیرو | پست‌های انتقال و فوق توزیع نیروی برق | فصل چهل و یکم. عملیات نصب | 412414 | نصب زانو و رابط نردبان تا سایز ۳۰ سانتی‌متر. | عدد | 1451000
نیرو | پست‌های انتقال و فوق توزیع نیروی برق | فصل چهل و یکم. عملیات نصب | 412415 | نصب زانو و رابط نردبان سایز بیشتر از ۳۰ سانتی‌متر. | عدد | 1610000
نیرو | پست‌های انتقال و فوق توزیع نیروی برق | فصل چهل و یکم. عملیات نصب | 412416 | نصب چهارراهی سینی تا سایز ۳۰ سانتی‌متر. | عدد | 3350000
نیرو | پست‌های انتقال و فوق توزیع نیروی برق | فصل چهل و یکم. عملیات نصب | 412417 | نصب چهارراهی سینی سایز بیشتر از ۳۰ سانتی‌متر. | عدد | 3719000
نیرو | پست‌های انتقال و فوق توزیع نیروی برق | فصل چهل و یکم. عملیات نصب | 412418 | نصب سه‌‌راهی سینی تا سایز ۳۰ سانتی‌متر. | عدد | 2355000
نیرو | پست‌های انتقال و فوق توزیع نیروی برق | فصل چهل و یکم. عملیات نصب | 412419 | نصب سه‌‌راهی سینی سایز بیشتر از ۳۰ سانتی‌متر. | عدد | 2602000
نیرو | پست‌های انتقال و فوق توزیع نیروی برق | فصل چهل و یکم. عملیات نصب | 412420 | نصب زانو رابط سینی سایز تا ۳۰ سانتی‌متر. | عدد | 1610000
نیرو | پست‌های انتقال و فوق توزیع نیروی برق | فصل چهل و یکم. عملیات نصب | 412424 | نصب زانو رابط سینی سایز بیشتر از ۳۰ سانتی‌متر. | عدد | 1764000
نیرو | پست‌های انتقال و فوق توزیع نیروی برق | فصل چهل و یکم. عملیات نصب | 412425 | نصب درپوش سینی کابل تا سایز ۳۰ سانتی‌متر. | عدد | 661500
نیرو | پست‌های انتقال و فوق توزیع نیروی برق | فصل چهل و یکم. عملیات نصب | 412426 | نصب درپوش سینی کابل سایز بیشتر از ۳۰ سانتی‌متر. | عدد | 815500
نیرو | پست‌های انتقال و فوق توزیع نیروی برق | فصل چهل و یکم. عملیات نصب | 412427 | نصب دکل مهاری مخابراتی. | متر طول | 2884000
نیرو | پست‌های انتقال و فوق توزیع نیروی برق | فصل چهل و یکم. عملیات نصب | 412428 | نصب تابلوی فلزی نشان‌دهنده کد دیسپاچینگی ، فاز و غیره. | عدد | 1917000
نیرو | پست‌های انتقال و فوق توزیع نیروی برق | فصل چهل و یکم. عملیات نصب | 412429 | نصب پروژکتور روی گنتری. | عدد | 3959000
نیرو | پست‌های انتقال و فوق توزیع نیروی برق | فصل چهل و دوم. آزمون‌ و راه‌اندازی | 420101 | آزمون اتوترانسفورماتور سه‌فاز با سطح ولتاژ ۴۰۰ کیلوولت. | دستگاه | 542014000
نیرو | پست‌های انتقال و فوق توزیع نیروی برق | فصل چهل و دوم. آزمون‌ و راه‌اندازی | 420102 | آزمون اتوترانسفورماتور تک‌فاز با سطح ولتاژ ۴۰۰ کیلوولت. | دستگاه | 444645000
نیرو | پست‌های انتقال و فوق توزیع نیروی برق | فصل چهل و دوم. آزمون‌ و راه‌اندازی | 420103 | آزمون ترانسفورماتور قدرت با سطح ولتاژ ۲۳۰ و ۴۰۰ کیلوولت (سه سیم‌پیچه). | دستگاه | 560815000
نیرو | پست‌های انتقال و فوق توزیع نیروی برق | فصل چهل و دوم. آزمون‌ و راه‌اندازی | 420104 | آزمون ترانسفورماتور قدرت با سطح ولتاژ ۲۳۰ و ۴۰۰ کیلوولت (دو سیم‌پیچه). | دستگاه | 550364000
نیرو | پست‌های انتقال و فوق توزیع نیروی برق | فصل چهل و دوم. آزمون‌ و راه‌اندازی | 420105 | آزمون ترانسفورماتور قدرت با سطح ولتاژ ۶۳ و ۱۳۲ کیلوولت (سه سیم‌پیچه). | دستگاه | 429037000
نیرو | پست‌های انتقال و فوق توزیع نیروی برق | فصل چهل و دوم. آزمون‌ و راه‌اندازی | 420106 | آزمون ترانسفورماتور قدرت با سطح ولتاژ ۶۳ و ۱۳۲ کیلوولت (دو سیم‌پیچه). | دستگاه | 416450000
نیرو | پست‌های انتقال و فوق توزیع نیروی برق | فصل چهل و دوم. آزمون‌ و راه‌اندازی | 420107 | آزمون راکتور قدرت با سطح ولتاژ ۴۰۰ کیلوولت. | دستگاه | 332773000
نیرو | پست‌های انتقال و فوق توزیع نیروی برق | فصل چهل و دوم. آزمون‌ و راه‌اندازی | 420108 | آزمون راکتور قدرت با سطح ولتاژ ۲۳۰ کیلوولت. | دستگاه | 308327000
نیرو | پست‌های انتقال و فوق توزیع نیروی برق | فصل چهل و دوم. آزمون‌ و راه‌اندازی | 420109 | آزمون راکتور قدرت با سطح ولتاژ ۲۰ کیلوولت. | دستگاه | 204748000
نیرو | پست‌های انتقال و فوق توزیع نیروی برق | فصل چهل و دوم. آزمون‌ و راه‌اندازی | 420110 | آزمون ترانس زمین ۶۳ کیلوولت. | دستگاه | 219214000
نیرو | پست‌های انتقال و فوق توزیع نیروی برق | فصل چهل و دوم. آزمون‌ و راه‌اندازی | 420111 | آزمون ترانس‌ کمپکت ۲۰ و ۳۳ کیلوولت. | دستگاه | 68067000
نیرو | پست‌های انتقال و فوق توزیع نیروی برق | فصل چهل و دوم. آزمون‌ و راه‌اندازی | 420112 | آزمون ترانس‌ زمین ۲۰ و ۳۳ کیلوولت. | دستگاه | 63622000
نیرو | پست‌های انتقال و فوق توزیع نیروی برق | فصل چهل و دوم. آزمون‌ و راه‌اندازی | 420113 | آزمون ترانس مصرف داخلی ۲۰ و ۳۳ کیلوولت. | دستگاه | 68219000
نیرو | پست‌های انتقال و فوق توزیع نیروی برق | فصل چهل و دوم. آزمون‌ و راه‌اندازی | 420114 | آزمون راکتور نوترال. | دستگاه | 63622000
نیرو | پست‌های انتقال و فوق توزیع نیروی برق | فصل چهل و دوم. آزمون‌ و راه‌اندازی | 420401 | آزمون تجهیزات GIS یک دیامتر کامل آرایش یک و نیم کلیدی ۴۰۰ کیلوولت (خط خط، خط ترانس یا ترانس ترانس). | مجموعه | 5671877000
نیرو | پست‌های انتقال و فوق توزیع نیروی برق | فصل چهل و دوم. آزمون‌ و راه‌اندازی | 420402 | آزمون تجهیزات GIS یک دیامتر ناقص آرایش یک و نیم کلیدی ۴۰۰ کیلوولت (خط یا ترانس). | مجموعه | 3736949000
نیرو | پست‌های انتقال و فوق توزیع نیروی برق | فصل چهل و دوم. آزمون‌ و راه‌اندازی | 420403 | آزمون تجهیزات GIS یک فیدر خط یا ترانس ۴۰۰ کیلوولت، آرایش باسبار دوبل. | مجموعه | 2031466000
نیرو | پست‌های انتقال و فوق توزیع نیروی برق | فصل چهل و دوم. آزمون‌ و راه‌اندازی | 420404 | آزمون تجهیزات GIS یک فیدر خط یا ترانس ۴۰۰ کیلوولت، آرایش باسبار دوبل با سکسیونر موازی. | مجموعه | 2260885000
نیرو | پست‌های انتقال و فوق توزیع نیروی برق | فصل چهل و دوم. آزمون‌ و راه‌اندازی | 420405 | آزمون تجهیزات GIS یک فیدر کوپلاژ ۴۰۰ کیلوولت، آرایش باسبار دوبل. | مجموعه | 2008806000
نیرو | پست‌های انتقال و فوق توزیع نیروی برق | فصل چهل و دوم. آزمون‌ و راه‌اندازی | 420406 | آزمون تجهیزات GIS یک دیامتر کامل آرایش یک و نیم کلیدی ۲۳۰ کیلوولت (خط خط، خط ترانس یا ترانس ترانس). | مجموعه | 5214644000
نیرو | پست‌های انتقال و فوق توزیع نیروی برق | فصل چهل و دوم. آزمون‌ و راه‌اندازی | 420407 | آزمون تجهیزات GIS یک دیامتر ناقص آرایش یک و نیم کلیدی ۲۳۰ کیلوولت (خط یا ترانس). | مجموعه | 3303713000
نیرو | پست‌های انتقال و فوق توزیع نیروی برق | فصل چهل و دوم. آزمون‌ و راه‌اندازی | 420408 | آزمون تجهیزات GIS یک فیدر خط یا ترانس ۲۳۰ کیلوولت، آرایش باسبار دوبل. | مجموعه | 1794681000
نیرو | پست‌های انتقال و فوق توزیع نیروی برق | فصل چهل و دوم. آزمون‌ و راه‌اندازی | 420409 | آزمون تجهیزات GIS یک فیدر خط یا ترانس ۲۳۰ کیلوولت، آرایش باسبار دوبل با سکسیونر موازی. | مجموعه | 1990026000
نیرو | پست‌های انتقال و فوق توزیع نیروی برق | فصل چهل و دوم. آزمون‌ و راه‌اندازی | 420410 | آزمون تجهیزات GIS یک فیدر کوپلاژ ۲۳۰ کیلوولت، آرایش باسبار دوبل. | مجموعه | 1805907000
نیرو | پست‌های انتقال و فوق توزیع نیروی برق | فصل چهل و دوم. آزمون‌ و راه‌اندازی | 420411 | آزمون تجهیزات GIS یک فیدر خط ۱۳۲ کیلوولت، آرایش باسبار ساده. | مجموعه | 1215562000
نیرو | پست‌های انتقال و فوق توزیع نیروی برق | فصل چهل و دوم. آزمون‌ و راه‌اندازی | 420412 | آزمون تجهیزات GIS یک فیدر ترانس ۱۳۲ کیلوولت، آرایش باسبار ساده. | مجموعه | 1215562000
نیرو | پست‌های انتقال و فوق توزیع نیروی برق | فصل چهل و دوم. آزمون‌ و راه‌اندازی | 420413 | آزمون تجهیزات GIS یک فیدر کوپلاژ ۱۳۲ کیلوولت، با کلید. | مجموعه | 1379787000
نیرو | پست‌های انتقال و فوق توزیع نیروی برق | فصل چهل و دوم. آزمون‌ و راه‌اندازی | 420414 | آزمون تجهیزات GIS یک فیدر کوپلاژ ۱۳۲ کیلوولت، بدون کلید. | مجموعه | 1041750000
نیرو | پست‌های انتقال و فوق توزیع نیروی برق | فصل چهل و دوم. آزمون‌ و راه‌اندازی | 420415 | آزمون تجهیزات GIS یک فیدر خط یا ترانس ۱۳۲ کیلوولت، آرایش رینگ. | مجموعه | 1538695000
نیرو | پست‌های انتقال و فوق توزیع نیروی برق | فصل چهل و دوم. آزمون‌ و راه‌اندازی | 420416 | آزمون تجهیزات GIS یک فیدر خط ۶۳ کیلوولت، آرایش باسبار ساده. | مجموعه | 1215562000
نیرو | پست‌های انتقال و فوق توزیع نیروی برق | فصل چهل و دوم. آزمون‌ و راه‌اندازی | 420417 | آزمون تجهیزات GIS یک فیدر ترانس ۶۳ کیلوولت، آرایش باسبار ساده. | مجموعه | 1215562000
نیرو | پست‌های انتقال و فوق توزیع نیروی برق | فصل چهل و دوم. آزمون‌ و راه‌اندازی | 420418 | آزمون تجهیزات GIS یک فیدر کوپلاژ ۶۳ کیلوولت، با کلید. | مجموعه | 1379787000
نیرو | پست‌های انتقال و فوق توزیع نیروی برق | فصل چهل و دوم. آزمون‌ و راه‌اندازی | 420419 | آزمون تجهیزات GIS یک فیدر کوپلاژ ۶۳ کیلوولت، بدون کلید. | مجموعه | 1041750000
نیرو | پست‌های انتقال و فوق توزیع نیروی برق | فصل چهل و دوم. آزمون‌ و راه‌اندازی | 420420 | آزمون تجهیزات GIS یک فیدر خط یا ترانس ۶۳ کیلوولت، آرایش رینگ. | مجموعه | 1538695000
نیرو | پست‌های انتقال و فوق توزیع نیروی برق | فصل چهل و دوم. آزمون‌ و راه‌اندازی | 420421 | آزمون تجهیزات سوئیچ‌گیر گازی ترانس ولتاژ تک‌فاز ۴۰۰ کیلوولت (تک‌فاز). | دستگاه | 47555000
نیرو | پست‌های انتقال و فوق توزیع نیروی برق | فصل چهل و دوم. آزمون‌ و راه‌اندازی | 420422 | آزمون تجهیزات سوئیچ‌گیر گازی ترانس ولتاژ تک‌فاز ۲۳۰ کیلوولت (تک‌فاز). | دستگاه | 44416000
نیرو | پست‌های انتقال و فوق توزیع نیروی برق | فصل چهل و دوم. آزمون‌ و راه‌اندازی | 420423 | آزمون تجهیزات سوئیچ‌گیر گازی ترانس ولتاژ تک‌فاز فوق توزیع (تک‌فاز). | دستگاه | 31030000
نیرو | پست‌های انتقال و فوق توزیع نیروی برق | فصل چهل و دوم. آزمون‌ و راه‌اندازی | 420424 | آزمون تجهیزات سوئیچ‌گیر گازی برقگیر ۴۰۰ کیلوولت همراه با شمارنده و کابل ارتباطی. | دستگاه | 49470000
نیرو | پست‌های انتقال و فوق توزیع نیروی برق | فصل چهل و دوم. آزمون‌ و راه‌اندازی | 420425 | آزمون تجهیزات سوئیچ‌گیر گازی برقگیر ۲۳۰ کیلوولت همراه با شمارنده و کابل ارتباطی. | دستگاه | 46267000
نیرو | پست‌های انتقال و فوق توزیع نیروی برق | فصل چهل و دوم. آزمون‌ و راه‌اندازی | 420426 | آزمون تجهیزات سوئیچ‌گیر گازی برقگیر فوق توزیع همراه با شمارنده و کابل ارتباطی. | دستگاه | 44595000
نیرو | پست‌های انتقال و فوق توزیع نیروی برق | فصل چهل و دوم. آزمون‌ و راه‌اندازی | 420427 | آزمون تجهیزات سوئیچ‌‌گیر گازی فیدر خط یا ترانس ۴۰۰ کیلوولت با آرایش رینگ. | دستگاه | 2362892000
نیرو | پست‌های انتقال و فوق توزیع نیروی برق | فصل چهل و دوم. آزمون‌ و راه‌اندازی | 420428 | آزمون تجهیزات سوئیچ‌‌گیر گازی فیدر خط یا ترانس ۲۳۰ کیلوولت با آرایش رینگ. | دستگاه | 2140907000
نیرو | پست‌های انتقال و فوق توزیع نیروی برق | فصل چهل و دوم. آزمون‌ و راه‌اندازی | 420501 | آزمون کلید قدرت ۴۰۰ کیلوولت سه فاز. | دستگاه | 217867000
نیرو | پست‌های انتقال و فوق توزیع نیروی برق | فصل چهل و دوم. آزمون‌ و راه‌اندازی | 420502 | آزمون کلید قدرت ۲۳۰ کیلوولت سه فاز. | دستگاه | 193015000
نیرو | پست‌های انتقال و فوق توزیع نیروی برق | فصل چهل و دوم. آزمون‌ و راه‌اندازی | 420503 | آزمون کلید قدرت ۶۳ یا ۱۳۲ کیلوولت سه فاز. | دستگاه | 154206000
نیرو | پست‌های انتقال و فوق توزیع نیروی برق | فصل چهل و دوم. آزمون‌ و راه‌اندازی | 420504 | آزمون کلید قدرت ۲۰ یا ۳۳ کیلوولت. | دستگاه | 60385000
نیرو | پست‌های انتقال و فوق توزیع نیروی برق | فصل چهل و دوم. آزمون‌ و راه‌اندازی | 420601 | آزمون سکسیونر با تیغه زمین سه‌فاز ۴۰۰ کیلوولت. | دستگاه | 183535000
نیرو | پست‌های انتقال و فوق توزیع نیروی برق | فصل چهل و دوم. آزمون‌ و راه‌اندازی | 420602 | آزمون سکسیونر بدون تیغه زمین سه‌فاز ۴۰۰ کیلوولت. | دستگاه | 165404000
نیرو | پست‌های انتقال و فوق توزیع نیروی برق | فصل چهل و دوم. آزمون‌ و راه‌اندازی | 420603 | آزمون سکسیونر پانتوگراف سه‌فاز ۴۰۰ کیلوولت. | دستگاه | 186801000
نیرو | پست‌های انتقال و فوق توزیع نیروی برق | فصل چهل و دوم. آزمون‌ و راه‌اندازی | 420604 | آزمون سکسیونر با تیغه زمین سه‌فاز ۲۳۰ کیلوولت. | دستگاه | 156265000
نیرو | پست‌های انتقال و فوق توزیع نیروی برق | فصل چهل و دوم. آزمون‌ و راه‌اندازی | 420605 | آزمون سکسیونر بدون تیغه زمین سه‌فاز ۲۳۰ کیلوولت. | دستگاه | 134223000
نیرو | پست‌های انتقال و فوق توزیع نیروی برق | فصل چهل و دوم. آزمون‌ و راه‌اندازی | 420606 | آزمون سکسیونر پانتوگراف سه‌فاز۲۳۰ کیلوولت. | دستگاه | 165246000
نیرو | پست‌های انتقال و فوق توزیع نیروی برق | فصل چهل و دوم. آزمون‌ و راه‌اندازی | 420607 | آزمون سکسیونر با تیغه زمین سه‌فاز ۶۳ یا ۱۳۲ کیلوولت. | دستگاه | 127110000
نیرو | پست‌های انتقال و فوق توزیع نیروی برق | فصل چهل و دوم. آزمون‌ و راه‌اندازی | 420608 | آزمون سکسیونر بدون تیغه زمین سه‌فاز ۶۳ یا ۱۳۲ کیلوولت. | دستگاه | 116208000
نیرو | پست‌های انتقال و فوق توزیع نیروی برق | فصل چهل و دوم. آزمون‌ و راه‌اندازی | 420609 | آزمون سکسیونر پانتوگراف سه‌فاز ۶۳ یا ۱۳۲ کیلوولت. | دستگاه | 131413000
نیرو | پست‌های انتقال و فوق توزیع نیروی برق | فصل چهل و دوم. آزمون‌ و راه‌اندازی | 420610 | آزمون سکسیونر ۲۰ یا ۳۳ کیلوولت. | دستگاه | 43868000
نیرو | پست‌های انتقال و فوق توزیع نیروی برق | فصل چهل و دوم. آزمون‌ و راه‌اندازی | 420701 | آزمون ترانس جریان ۴۰۰ کیلوولت، چهار هسته‌ای. | دستگاه | 94461000
نیرو | پست‌های انتقال و فوق توزیع نیروی برق | فصل چهل و دوم. آزمون‌ و راه‌اندازی | 420702 | آزمون ترانس جریان ۲۳۰ کیلوولت، چهار هسته‌ای. | دستگاه | 89378000
نیرو | پست‌های انتقال و فوق توزیع نیروی برق | فصل چهل و دوم. آزمون‌ و راه‌اندازی | 420703 | آزمون ترانس جریان ۶۳ یا ۱۳۲ کیلوولت، دو هسته‌ای. | دستگاه | 58461000
نیرو | پست‌های انتقال و فوق توزیع نیروی برق | فصل چهل و دوم. آزمون‌ و راه‌اندازی | 420704 | آزمون ترانس جریان ۲۰ و ۳۳ کیلوولت، دو هسته ای. | دستگاه | 27397000
نیرو | پست‌های انتقال و فوق توزیع نیروی برق | فصل چهل و دوم. آزمون‌ و راه‌اندازی | 420705 | اضافه‌بها به ردیف‌های۴۲۰۷۰۱ تا ۴۲۰۷۰۴ برای هر هسته اضافی. | دستگاه | 12910000
نیرو | پست‌های انتقال و فوق توزیع نیروی برق | فصل چهل و دوم. آزمون‌ و راه‌اندازی | 420801 | آزمون ترانس ولتاژ ۴۰۰ کیلوولت. | دستگاه | 38628000
نیرو | پست‌های انتقال و فوق توزیع نیروی برق | فصل چهل و دوم. آزمون‌ و راه‌اندازی | 420802 | آزمون ترانس ولتاژ ۲۳۰ کیلوولت. | دستگاه | 36127000
نیرو | پست‌های انتقال و فوق توزیع نیروی برق | فصل چهل و دوم. آزمون‌ و راه‌اندازی | 420803 | آزمون ترانس ولتاژ ۶۳ یا ۱۳۲ کیلوولت. | دستگاه | 24818000
نیرو | پست‌های انتقال و فوق توزیع نیروی برق | فصل چهل و دوم. آزمون‌ و راه‌اندازی | 420804 | آزمون ترانس ولتاژ ۲۰ و ۳۳ کیلوولت. | دستگاه | 8186000
نیرو | پست‌های انتقال و فوق توزیع نیروی برق | فصل چهل و دوم. آزمون‌ و راه‌اندازی | 420901 | آزمون برقگیر و شمارنده ۴۰۰ کیلوولت. | دستگاه | 41042000
نیرو | پست‌های انتقال و فوق توزیع نیروی برق | فصل چهل و دوم. آزمون‌ و راه‌اندازی | 420902 | آزمون برقگیر و شمارنده ۲۳۰ کیلوولت. | دستگاه | 38110000
نیرو | پست‌های انتقال و فوق توزیع نیروی برق | فصل چهل و دوم. آزمون‌ و راه‌اندازی | 420903 | آزمون برقگیر و شمارنده ۶۳ یا ۱۳۲ کیلوولت. | دستگاه | 36403000
نیرو | پست‌های انتقال و فوق توزیع نیروی برق | فصل چهل و دوم. آزمون‌ و راه‌اندازی | 420904 | آزمون برقگیر و شمارنده ۲۰ و ۳۳ کیلوولت. | دستگاه | 11333000
نیرو | پست‌های انتقال و فوق توزیع نیروی برق | فصل چهل و دوم. آزمون‌ و راه‌اندازی | 421101 | آزمون بوشینگ دیواری ۶۳ یا ۱۳۲ کیلوولت. | دستگاه | 23400000
نیرو | پست‌های انتقال و فوق توزیع نیروی برق | فصل چهل و دوم. آزمون‌ و راه‌اندازی | 421201 | آزمون موج‌گیر ۴۰۰ کیلوولت. | دستگاه | 4660000
نیرو | پست‌های انتقال و فوق توزیع نیروی برق | فصل چهل و دوم. آزمون‌ و راه‌اندازی | 421202 | آزمون موج‌گیر ۲۳۰ کیلوولت. | دستگاه | 4660000
نیرو | پست‌های انتقال و فوق توزیع نیروی برق | فصل چهل و دوم. آزمون‌ و راه‌اندازی | 421203 | آزمون موج‌گیر ۶۳ یا ۱۳۲ کیلوولت. | دستگاه | 4660000
نیرو | پست‌های انتقال و فوق توزیع نیروی برق | فصل چهل و دوم. آزمون‌ و راه‌اندازی | 421301 | آزمون عکس رادیوگرافی یک‌سر جوش لوله باسبار با هر سایز. | عدد | 17707000
نیرو | پست‌های انتقال و فوق توزیع نیروی برق | فصل چهل و دوم. آزمون‌ و راه‌اندازی | 421401 | آزمون روشنایی یک پست ۴۰۰ کیلوولت. | مجموعه | 254299000
نیرو | پست‌های انتقال و فوق توزیع نیروی برق | فصل چهل و دوم. آزمون‌ و راه‌اندازی | 421402 | آزمون روشنایی یک پست ۲۳۰ کیلوولت. | مجموعه | 194466000
نیرو | پست‌های انتقال و فوق توزیع نیروی برق | فصل چهل و دوم. آزمون‌ و راه‌اندازی | 421403 | آزمون روشنایی یک پست ۶۳ یا ۱۳۲ کیلوولت. | مجموعه | 164550000
نیرو | پست‌های انتقال و فوق توزیع نیروی برق | فصل چهل و دوم. آزمون‌ و راه‌اندازی | 421501 | آزمون سیستم زمین پست انتقال. | مجموعه | 166490000
نیرو | پست‌های انتقال و فوق توزیع نیروی برق | فصل چهل و دوم. آزمون‌ و راه‌اندازی | 421502 | آزمون سیستم زمین پست فوق توزیع. | مجموعه | 135927000
نیرو | پست‌های انتقال و فوق توزیع نیروی برق | فصل چهل و دوم. آزمون‌ و راه‌اندازی | 421601 | آزمون سلول‌های یک بانک خازنی با ولتاژ نامی ۶۳ کیلوولت. | مجموعه | 242635000
نیرو | پست‌های انتقال و فوق توزیع نیروی برق | فصل چهل و دوم. آزمون‌ و راه‌اندازی | 421602 | آزمون سلول‌های یک بانک خازنی با ولتاژ نامی ۲۰ تا ۳۳ کیلوولت. | مجموعه | 60385000
نیرو | پست‌های انتقال و فوق توزیع نیروی برق | فصل چهل و دوم. آزمون‌ و راه‌اندازی | 421701 | آزمون تابلو فشار متوسط (کلید قدرت، ترانس جریان و ولتاژ). | مجموعه | 135785000
نیرو | پست‌های انتقال و فوق توزیع نیروی برق | فصل چهل و دوم. آزمون‌ و راه‌اندازی | 421801 | آزمون مگر کابل فشار متوسط. | رشته | 817000
نیرو | پست‌های انتقال و فوق توزیع نیروی برق | فصل چهل و دوم. آزمون‌ و راه‌اندازی | 421802 | آزمون اعمال ولتاژ DC/AC (Hipot) کابل ۲۰ کیلوولت. | رشته | 1812000
نیرو | پست‌های انتقال و فوق توزیع نیروی برق | فصل چهل و دوم. آزمون‌ و راه‌اندازی | 421803 | آزمون اعمال ولتاژ DC/AC (Hipot) کابل ۳۳ کیلوولت. | رشته | 2570000
نیرو | پست‌های انتقال و فوق توزیع نیروی برق | فصل چهل و دوم. آزمون‌ و راه‌اندازی | 421901 | آزمون مگر کابل فشار ضعیف. | رشته | 140500
نیرو | پست‌های انتقال و فوق توزیع نیروی برق | فصل چهل و دوم. آزمون‌ و راه‌اندازی | 422001 | شارژ، دشارژ و شارژ اولیه یک مجموعه باطری ۱۱۰ یا ۱۲۵ ولت، مطابق دستورالعمل سازنده به صورت کامل. | مجموعه | 294648000
نیرو | پست‌های انتقال و فوق توزیع نیروی برق | فصل چهل و دوم. آزمون‌ و راه‌اندازی | 422002 | شارژ، دشارژ و شارژ اولیه یک مجموعه باطری ۴۸ ولت، مطابق دستورالعمل سازنده به صورت کامل. | مجموعه | 82363000
نیرو | پست‌های انتقال و فوق توزیع نیروی برق | فصل چهل و دوم. آزمون‌ و راه‌اندازی | 422101 | آزمون شارژر ۱۱۰ یا ۱۲۵ ولت. | دستگاه | 50249000
نیرو | پست‌های انتقال و فوق توزیع نیروی برق | فصل چهل و دوم. آزمون‌ و راه‌اندازی | 422102 | آزمون شارژر ۴۸ ولت. | دستگاه | 35806000
نیرو | پست‌های انتقال و فوق توزیع نیروی برق | فصل چهل و دوم. آزمون‌ و راه‌اندازی | 422103 | آزمون مجموعه‌ی تابلوهای DC یک پست انتقال. | مجموعه | 186016000
نیرو | پست‌های انتقال و فوق توزیع نیروی برق | فصل چهل و دوم. آزمون‌ و راه‌اندازی | 422104 | آزمون مجموعه‌ی تابلوهای DC یک پست فوق توزیع. | مجموعه | 91495000
نیرو | پست‌های انتقال و فوق توزیع نیروی برق | فصل چهل و دوم. آزمون‌ و راه‌اندازی | 422105 | آزمون مجموعه‌ی تابلوهای AC یک پست انتقال. | مجموعه | 317429000
نیرو | پست‌های انتقال و فوق توزیع نیروی برق | فصل چهل و دوم. آزمون‌ و راه‌اندازی | 422106 | آزمون مجموعه‌ی تابلوهای AC یک پست فوق توزیع. | مجموعه | 158903000
نیرو | پست‌های انتقال و فوق توزیع نیروی برق | فصل چهل و دوم. آزمون‌ و راه‌اندازی | 422201 | آزمون مدار کنترل و حفاظت یک بی کامل آرایش یک و نیم کلیدی ۴۰۰ کیلوولت (یا ۲۳۰ کیلوولت)، (خط خط، خط ترانس یا ترانس ترانس). | مجموعه | 1793891000
نیرو | پست‌های انتقال و فوق توزیع نیروی برق | فصل چهل و دوم. آزمون‌ و راه‌اندازی | 422202 | آزمون مدار کنترل و حفاظت یک بی ناقص آرایش یک و نیم کلیدی ۴۰۰ کیلوولت (یا ۲۳۰ کیلوولت)، (خط یا ترانس). | مجموعه | 1274111000
نیرو | پست‌های انتقال و فوق توزیع نیروی برق | فصل چهل و دوم. آزمون‌ و راه‌اندازی | 422203 | آزمون مدار کنترل و حفاظت یک فیدر خط، ترانس یا کوپلاژ، با آرایش باسبار دوبل، ۲۳۰ کیلوولت (یا ۴۰۰ کیلوولت). | مجموعه | 655521000
نیرو | پست‌های انتقال و فوق توزیع نیروی برق | فصل چهل و دوم. آزمون‌ و راه‌اندازی | 422204 | آزمون مدار کنترل و حفاظت یک فیدر خط، ترانس یا کوپلاژ، با آرایش باسبار دوبل با سکسیونر موازی، ۲۳۰ کیلوولت (یا ۴۰۰ کیلوولت). | مجموعه | 768050000
نیرو | پست‌های انتقال و فوق توزیع نیروی برق | فصل چهل و دوم. آزمون‌ و راه‌اندازی | 422205 | آزمون مدار کنترل و حفاظت یک فیدر خط با ترانس، باسبار ساده، ۶۳ یا ۱۳۲ کیلوولت. | مجموعه | 499097000
نیرو | پست‌های انتقال و فوق توزیع نیروی برق | فصل چهل و دوم. آزمون‌ و راه‌اندازی | 422206 | آزمون مدار کنترل و حفاظت فیدر کوپلاژ با کلید، ۶۳ یا ۱۳۲ کیلوولت. | مجموعه | 346844000
نیرو | پست‌های انتقال و فوق توزیع نیروی برق | فصل چهل و دوم. آزمون‌ و راه‌اندازی | 422207 | آزمون مدار کنترل و حفاظت فیدر کوپلاژ بدون کلید، ۶۳ یا ۱۳۲ کیلوولت. | مجموعه | 201339000
نیرو | پست‌های انتقال و فوق توزیع نیروی برق | فصل چهل و دوم. آزمون‌ و راه‌اندازی | 422208 | آزمون مدار کنترل تپ چنجر ترانس و تابلو AVR . | مجموعه | 229805000
نیرو | پست‌های انتقال و فوق توزیع نیروی برق | فصل چهل و دوم. آزمون‌ و راه‌اندازی | 422209 | آزمون مدار کنترل و حفاظت یک فیدر ۳۳ یا ۲۰ کیلوولت. | مجموعه | 81926000
نیرو | پست‌های انتقال و فوق توزیع نیروی برق | فصل چهل و دوم. آزمون‌ و راه‌اندازی | 422301 | آزمون آمپرمتر، ولت متر یا فرکانس متر. | دستگاه | 4706000
نیرو | پست‌های انتقال و فوق توزیع نیروی برق | فصل چهل و دوم. آزمون‌ و راه‌اندازی | 422302 | آزمون کنتور اکتیو و راکتیو. | دستگاه | 41710000
نیرو | پست‌های انتقال و فوق توزیع نیروی برق | فصل چهل و دوم. آزمون‌ و راه‌اندازی | 422303 | آزمون دستگاه اندازه‌گیری مرکزی. | دستگاه | 41710000
نیرو | پست‌های انتقال و فوق توزیع نیروی برق | فصل چهل و دوم. آزمون‌ و راه‌اندازی | 422304 | آزمون نمایشگر سیستم‌سنکرون (Synchronizing Bracket). | دستگاه | 41710000
نیرو | پست‌های انتقال و فوق توزیع نیروی برق | فصل چهل و دوم. آزمون‌ و راه‌اندازی | 422305 | آزمون دستگاه AVR کنترل‌کننده‌ تپ چنجر ترانس. | دستگاه | 69377000
نیرو | پست‌های انتقال و فوق توزیع نیروی برق | فصل چهل و دوم. آزمون‌ و راه‌اندازی | 422306 | آزمون دستگاه VCR کنترل‌کننده ورود و خروج خازن. | دستگاه | 55544000
نیرو | پست‌های انتقال و فوق توزیع نیروی برق | فصل چهل و دوم. آزمون‌ و راه‌اندازی | 422307 | آزمون دستگاه ثبت وقایع و کنترل صحت اطلاعات پست انتقال. | مجموعه | 1024571000
نیرو | پست‌های انتقال و فوق توزیع نیروی برق | فصل چهل و دوم. آزمون‌ و راه‌اندازی | 422308 | آزمون دستگاه ثبت وقایع و کنترل صحت اطلاعات پست فوق‌ توزیع. | مجموعه | 419917000
نیرو | پست‌های انتقال و فوق توزیع نیروی برق | فصل چهل و دوم. آزمون‌ و راه‌اندازی | 422401 | آزمون سیستم DCS یک بی کامل آرایش یک و نیم کلیدی ۴۰۰ کیلوولت یا ۲۳۰ کیلوولت (خط خط، خط ترانس، ترانس ترانس). | مجموعه | 1506137000
نیرو | پست‌های انتقال و فوق توزیع نیروی برق | فصل چهل و دوم. آزمون‌ و راه‌اندازی | 422402 | آزمون سیستم DCS یک بی ناقص آرایش یک و نیم کلیدی ۴۰۰ کیلوولت یا ۲۳۰ کیلوولت (خط یا ترانس). | مجموعه | 1063684000
نیرو | پست‌های انتقال و فوق توزیع نیروی برق | فصل چهل و دوم. آزمون‌ و راه‌اندازی | 422403 | آزمون سیستم DCS یک فیدر خط، ترانس یا کوپلاژ، با آرایش باسبار دوبل، ۲۳۰ کیلوولت (یا ۴۰۰ کیلوولت). | مجموعه | 395678000
نیرو | پست‌های انتقال و فوق توزیع نیروی برق | فصل چهل و دوم. آزمون‌ و راه‌اندازی | 422404 | آزمون سیستم DCS یک فیدر خط، ترانس یا کوپلاژ، با آرایش باسبار دوبل با سکسیونر موازی، ۲۳۰ کیلوولت (یا ۴۰۰ کیلوولت). | مجموعه | 463132000
نیرو | پست‌های انتقال و فوق توزیع نیروی برق | فصل چهل و دوم. آزمون‌ و راه‌اندازی | 422405 | آزمون سیستم DCS یک فیدر خط با ترانس، باسبار ساده، ۶۳ یا ۱۳۲ کیلوولت. | مجموعه | 299351000
نیرو | پست‌های انتقال و فوق توزیع نیروی برق | فصل چهل و دوم. آزمون‌ و راه‌اندازی | 422406 | آزمون سیستم DCS فیدر کوپلاژ با کلید، ۶۳ یا ۱۳۲ کیلوولت. | مجموعه | 207125000
نیرو | پست‌های انتقال و فوق توزیع نیروی برق | فصل چهل و دوم. آزمون‌ و راه‌اندازی | 422407 | ﻿﻿آزمون سیستم DCS فیدر کوپلاژ بدون کلید، ۶۳ یا ۱۳۲ کیلوولت. | مجموعه | 121203000
نیرو | پست‌های انتقال و فوق توزیع نیروی برق | فصل چهل و دوم. آزمون‌ و راه‌اندازی | 422408 | آزمون سیستم DCS تابلو AVR پست انتقال. | مجموعه | 130856000
نیرو | پست‌های انتقال و فوق توزیع نیروی برق | فصل چهل و دوم. آزمون‌ و راه‌اندازی | 422409 | آزمون سیستم DCS تابلو AVR پست فوق توزیع. | مجموعه | 70148000
نیرو | پست‌های انتقال و فوق توزیع نیروی برق | فصل چهل و دوم. آزمون‌ و راه‌اندازی | 422410 | آزمون سیستم DCS یک فیدر ۲۰ یا ۳۳ کیلوولت. | مجموعه | 48637000
نیرو | پست‌های انتقال و فوق توزیع نیروی برق | فصل چهل و دوم. آزمون‌ و راه‌اندازی | 422501 | آزمون رله دیستانس خط انتقال. | دستگاه | 115702000
نیرو | پست‌های انتقال و فوق توزیع نیروی برق | فصل چهل و دوم. آزمون‌ و راه‌اندازی | 422502 | آزمون رله دیستانس خط فوق توزیع. | دستگاه | 96991000
نیرو | پست‌های انتقال و فوق توزیع نیروی برق | فصل چهل و دوم. آزمون‌ و راه‌اندازی | 422503 | آزمون رله دیفرانسیل طولی خط انتقال. | دستگاه | 106428000
نیرو | پست‌های انتقال و فوق توزیع نیروی برق | فصل چهل و دوم. آزمون‌ و راه‌اندازی | 422504 | آزمون رله دیفرانسیل طولی خط فوق توزیع. | دستگاه | 88842000
نیرو | پست‌های انتقال و فوق توزیع نیروی برق | فصل چهل و دوم. آزمون‌ و راه‌اندازی | 422505 | آزمون رله دیفرانسیل ترانس انتقال. | دستگاه | 107553000
نیرو | پست‌های انتقال و فوق توزیع نیروی برق | فصل چهل و دوم. آزمون‌ و راه‌اندازی | 422506 | آزمون رله دیفرانسیل ترانس فوق توزیع. | دستگاه | 88842000
نیرو | پست‌های انتقال و فوق توزیع نیروی برق | فصل چهل و دوم. آزمون‌ و راه‌اندازی | 422507 | آزمون رله حفاظت باسبار امپدانس بالا. | دستگاه | 187423000
نیرو | پست‌های انتقال و فوق توزیع نیروی برق | فصل چهل و دوم. آزمون‌ و راه‌اندازی | 422508 | آزمون یک زون حفاظتی رله حفاظت باسبار امپدانس کم. | دستگاه | 377313000
نیرو | پست‌های انتقال و فوق توزیع نیروی برق | فصل چهل و دوم. آزمون‌ و راه‌اندازی | 422509 | آزمون رله حفاظت کلید قدرت. | دستگاه | 42172000
نیرو | پست‌های انتقال و فوق توزیع نیروی برق | فصل چهل و دوم. آزمون‌ و راه‌اندازی | 422510 | آزمون رله حفاظت دیفرانسیل فیدر ترانس در آرایش ۱٫۵ کلیدی. | دستگاه | 109730000
نیرو | پست‌های انتقال و فوق توزیع نیروی برق | فصل چهل و دوم. آزمون‌ و راه‌اندازی | 422512 | آزمون رله حفاظت خطای زمین محدود شده. | دستگاه | 27280000
نیرو | پست‌های انتقال و فوق توزیع نیروی برق | فصل چهل و دوم. آزمون‌ و راه‌اندازی | 422513 | آزمون رله جریانی. | دستگاه | 40561000
نیرو | پست‌های انتقال و فوق توزیع نیروی برق | فصل چهل و دوم. آزمون‌ و راه‌اندازی | 422514 | آزمون رله جریانی حفاظت زمین حساس. | دستگاه | 28910000
نیرو | پست‌های انتقال و فوق توزیع نیروی برق | فصل چهل و دوم. آزمون‌ و راه‌اندازی | 422515 | آزمون رله جریانی حذف بار. | دستگاه | 86657000
نیرو | پست‌های انتقال و فوق توزیع نیروی برق | فصل چهل و دوم. آزمون‌ و راه‌اندازی | 422516 | آزمون رله ولتاژی حذف بار. | دستگاه | 86657000
نیرو | پست‌های انتقال و فوق توزیع نیروی برق | فصل چهل و دوم. آزمون‌ و راه‌اندازی | 422517 | آزمون رله جریانی با وصل مجدد و خطای زمین حساس برای فیدرهای ۲۰ و ۳۳ کیلوولت. | دستگاه | 41710000
نیرو | پست‌های انتقال و فوق توزیع نیروی برق | فصل چهل و دوم. آزمون‌ و راه‌اندازی | 422518 | آزمون رله حفاظت ولتاژی. | دستگاه | 28910000
نیرو | پست‌های انتقال و فوق توزیع نیروی برق | فصل چهل و دوم. آزمون‌ و راه‌اندازی | 422519 | آزمون رله سنکرون سوئیچ کلید قدرت. | دستگاه | 57237000
نیرو | پست‌های انتقال و فوق توزیع نیروی برق | فصل چهل و دوم. آزمون‌ و راه‌اندازی | 422520 | ﻿﻿آزمون رله سنکروچک. | دستگاه | 28910000
نیرو | پست‌های انتقال و فوق توزیع نیروی برق | فصل چهل و دوم. آزمون‌ و راه‌اندازی | 422521 | آزمون رله جریانی جهت دار. | دستگاه | 57820000
نیرو | پست‌های انتقال و فوق توزیع نیروی برق | فصل چهل و دوم. آزمون‌ و راه‌اندازی | 422601 | آزمون ارسال اطلاعات به دیسپاچینگ انتقال یک بی کامل آرایش یک و نیم کلیدی ۴۰۰ کیلوولت (یا ۲۳۰ کیلوولت)، (خط خط، خط ترانس یا ترانس ترانس). | مجموعه | 444141000
نیرو | پست‌های انتقال و فوق توزیع نیروی برق | فصل چهل و دوم. آزمون‌ و راه‌اندازی | 422602 | آزمون ارسال اطلاعات به دیسپاچینگ انتقال یک بی ناقص آرایش یک و نیم کلیدی ۴۰۰ کیلوولت (یا ۲۳۰ کیلوولت)، (خط یا ترانس). | مجموعه | 290411000
نیرو | پست‌های انتقال و فوق توزیع نیروی برق | فصل چهل و دوم. آزمون‌ و راه‌اندازی | 422603 | آزمون ارسال اطلاعات به دیسپاچینگ انتقال یک فیدر خط، ترانس یا کوپلاژ، با آرایش باسبار دوبل، ۲۳۰ کیلوولت (یا ۴۰۰ کیلوولت). | مجموعه | 161096000
نیرو | پست‌های انتقال و فوق توزیع نیروی برق | فصل چهل و دوم. آزمون‌ و راه‌اندازی | 422604 | آزمون ارسال اطلاعات به دیسپاچینگ انتقال یک فیدر خط، ترانس یا کوپلاژ، با آرایش باسبار دوبل با سکسیونر موازی، ۲۳۰ کیلوولت (یا ۴۰۰ کیلوولت). | مجموعه | 178167000
نیرو | پست‌های انتقال و فوق توزیع نیروی برق | فصل چهل و دوم. آزمون‌ و راه‌اندازی | 422605 | آزمون ارسال اطلاعات به دیسپاچینگ انتقال یک فیدر خط یا ترانس۶۳ یا ۱۳۲ کیلوولت، باسبار ساده. | مجموعه | 103868000
نیرو | پست‌های انتقال و فوق توزیع نیروی برق | فصل چهل و دوم. آزمون‌ و راه‌اندازی | 422606 | آزمون ارسال اطلاعات به دیسپاچینگ انتقال یک فیدر کوپلاژ ۶۳ یا ۱۳۲ کیلوولت، با کلید. | مجموعه | 80721000
نیرو | پست‌های انتقال و فوق توزیع نیروی برق | فصل چهل و دوم. آزمون‌ و راه‌اندازی | 422607 | آزمون ارسال اطلاعات به دیسپاچینگ انتقال یک فیدر کوپلاژ ۶۳ یا ۱۳۲ کیلوولت، بدون کلید. | مجموعه | 21384000
نیرو | پست‌های انتقال و فوق توزیع نیروی برق | فصل چهل و دوم. آزمون‌ و راه‌اندازی | 422608 | آزمون ارسال اطلاعات به دیسپاچینگ انتقال یک ترانس انتقال. | مجموعه | 40447000
نیرو | پست‌های انتقال و فوق توزیع نیروی برق | فصل چهل و دوم. آزمون‌ و راه‌اندازی | 422609 | آزمون ارسال اطلاعات به دیسپاچینگ انتقال یک ترانس فوق توزیع. | مجموعه | 21182000
نیرو | پست‌های انتقال و فوق توزیع نیروی برق | فصل چهل و دوم. آزمون‌ و راه‌اندازی | 422610 | آزمون ارسال اطلاعات به دیسپاچینگ فوق‌ توزیع یک فیدر خط یا ترانس ۶۳ یا ۱۳۲ کیلوولت، باسبار ساده. | مجموعه | 103868000
نیرو | پست‌های انتقال و فوق توزیع نیروی برق | فصل چهل و دوم. آزمون‌ و راه‌اندازی | 422611 | آزمون ارسال اطلاعات به دیسپاچینگ فوق‌ توزیع فیدر کوپلاژ ۶۳ کیلوولت، با کلید. | مجموعه | 80721000
نیرو | پست‌های انتقال و فوق توزیع نیروی برق | فصل چهل و دوم. آزمون‌ و راه‌اندازی | 422612 | آزمون ارسال اطلاعات به دیسپاچینگ فوق‌ توزیع فیدر کوپلاژ ۱۳۲ کیلوولت، با کلید. | مجموعه | 80721000
نیرو | پست‌های انتقال و فوق توزیع نیروی برق | فصل چهل و دوم. آزمون‌ و راه‌اندازی | 422613 | آزمون ارسال اطلاعات به دیسپاچینگ فوق‌ توزیع فیدر کوپلاژ ۶۳ یا ۱۳۲ کیلوولت، بدون کلید. | مجموعه | 21384000
نیرو | پست‌های انتقال و فوق توزیع نیروی برق | فصل چهل و دوم. آزمون‌ و راه‌اندازی | 422614 | آزمون ارسال اطلاعات به دیسپاچینگ فوق‌ توزیع ترانس انتقال. | مجموعه | 40447000
نیرو | پست‌های انتقال و فوق توزیع نیروی برق | فصل چهل و دوم. آزمون‌ و راه‌اندازی | 422615 | آزمون ارسال اطلاعات به دیسپاچینگ فوق‌ توزیع ترانس فوق‌ توزیع. | مجموعه | 21182000
نیرو | پست‌های انتقال و فوق توزیع نیروی برق | فصل چهل و دوم. آزمون‌ و راه‌اندازی | 422616 | آزمون ارسال اطلاعات به دیسپاچینگ فوق‌ توزیع یک فیدر ۲۰ یا ۳۳ کیلوولت. | مجموعه | 21482000
نیرو | پست‌های انتقال و فوق توزیع نیروی برق | فصل چهل و دوم. آزمون‌ و راه‌اندازی | 422650 | آزمون پایانه راه دور RTU. | مجموعه
نیرو | پست‌های انتقال و فوق توزیع نیروی برق | فصل چهل و دوم. آزمون‌ و راه‌اندازی | 422651 | آزمون ترمینال‌های PLC . | مجموعه
نیرو | پست‌های انتقال و فوق توزیع نیروی برق | فصل چهل و دوم. آزمون‌ و راه‌اندازی | 422652 | آزمون سیستم تله‌پروتکشن TPS . | مجموعه
نیرو | پست‌های انتقال و فوق توزیع نیروی برق | فصل چهل و دوم. آزمون‌ و راه‌اندازی | 422653 | آزمون سیستم تلفن مرکزی. | مجموعه
نیرو | پست‌های انتقال و فوق توزیع نیروی برق | فصل چهل و دوم. آزمون‌ و راه‌اندازی | 422654 | آزمون بی‌سیم. | مجموعه
نیرو | پست‌های انتقال و فوق توزیع نیروی برق | فصل چهل و سوم. حمل | 430101 | بارگیری و حمل تجهیزات نوع اول با هر وسیله تا ۳۰ کیلومتر از محل بارگیری در هر نوع جاده و تخلیه آن‌ها با هر وسیله در محل‌های تعیین‌شده. | تن | 4476000
نیرو | پست‌های انتقال و فوق توزیع نیروی برق | فصل چهل و سوم. حمل | 430102 | حمل تجهیزات نوع اول در هر نوع جاده با هر وسیله مازاد بر ۳۰ کیلومتر. | تن - کیلومتر | 23000
نیرو | پست‌های انتقال و فوق توزیع نیروی برق | فصل چهل و سوم. حمل | 430201 | بارگیری و حمل تجهیزات نوع دوم با هر وسیله تا ۳۰ کیلومتر از محل بارگیری در هر نوع جاده و تخلیه آن‌ها با هر وسیله در محل‌های تعیین‌شده. | تن | 6892000
نیرو | پست‌های انتقال و فوق توزیع نیروی برق | فصل چهل و سوم. حمل | 430202 | حمل تجهیزات نوع دوم در هر نوع جاده با هر وسیله مازاد بر ۳۰ کیلومتر. | تن - کیلومتر | 40000
نیرو | پست‌های انتقال و فوق توزیع نیروی برق | فصل چهل و سوم. حمل | 430301 | حمل و باراندازی راکتور و ترانسفورماتور قدرت تا ۳۰ کیلومتر. | تن | 35252000
نیرو | پست‌های انتقال و فوق توزیع نیروی برق | فصل چهل و سوم. حمل | 430302 | حمل راکتور و ترانسفورماتور قدرت بیش از ۳۰ کیلومتر. | تن - کیلومتر | 246000
نیرو | پست‌های انتقال و فوق توزیع نیروی برق | فصل چهل و سوم. حمل | 430501 | بارگیری راکتور و ترانسفورماتور قدرت خارج از محل کارخانه سازنده با جرثقیل. | تن | 11459000
نیرو | پست‌های انتقال و فوق توزیع نیروی برق | فصل چهل و سوم. حمل | 430502 | بارگیری راکتور و ترانسفورماتور قدرت خارج از محل کارخانه سازنده با جک و تراورس. | تن | 9851000
نیرو | پست‌های انتقال و فوق توزیع نیروی برق | فصل چهل و سوم. حمل | 430503 | جابجایی و استقرار راکتور و ترانسفورماتور قدرت روی فوندانسیون با جک و تراورس. | تن - متر طول | 1305000
نیرو | پست‌های انتقال و فوق توزیع نیروی برق | پیوست 3. دستورالعمل‌ تجهیز و برچیدن‌ کارگاه‌ | 990101 | تامین و تجهیز محل سکونت کارمندان و افراد متخصص پیمانکار. | مترمربع
نیرو | پست‌های انتقال و فوق توزیع نیروی برق | پیوست 3. دستورالعمل‌ تجهیز و برچیدن‌ کارگاه‌ | 990102 | تامین و تجهیز محل سکونت کارگران پیمانکار. | مترمربع
نیرو | پست‌های انتقال و فوق توزیع نیروی برق | پیوست 3. دستورالعمل‌ تجهیز و برچیدن‌ کارگاه‌ | 990103 | تامین و تجهیز ساختمان‌های اداری و دفاتر کار پیمانکار. | مترمربع
نیرو | پست‌های انتقال و فوق توزیع نیروی برق | پیوست 3. دستورالعمل‌ تجهیز و برچیدن‌ کارگاه‌ | 990104 | هزینه اجاره زمین برای انجام تجهیزکارگاه | مقطوع
نیرو | پست‌های انتقال و فوق توزیع نیروی برق | پیوست 3. دستورالعمل‌ تجهیز و برچیدن‌ کارگاه‌ | 990201 | تامین کمک هزینه یا تسهیلات لازم برای تهیه غذای کارگران. | مقطوع
نیرو | پست‌های انتقال و فوق توزیع نیروی برق | پیوست 3. دستورالعمل‌ تجهیز و برچیدن‌ کارگاه‌ | 990202 | تامین لباس کار، کفش و کلاه حفاظتی کارگران. | مقطوع
نیرو | پست‌های انتقال و فوق توزیع نیروی برق | پیوست 3. دستورالعمل‌ تجهیز و برچیدن‌ کارگاه‌ | 990301 | تامین و تجهیز محل سکونت کارکنان کارفرما، مهندس مشاور و آزمایشگاه. (با رعایت بند 4-4) | مترمربع
نیرو | پست‌های انتقال و فوق توزیع نیروی برق | پیوست 3. دستورالعمل‌ تجهیز و برچیدن‌ کارگاه‌ | 990302 | تامین و تجهیز ساختمان‌های اداری و دفاتر کار کارفرما، مهندس مشاور و آزمایشگاه. (با رعایت بند 4-4) | مترمربع
نیرو | پست‌های انتقال و فوق توزیع نیروی برق | پیوست 3. دستورالعمل‌ تجهیز و برچیدن‌ کارگاه‌ | 990303 | تامین غذای کارمندان مهندس مشاور، کارفرما و آزمایشگاه. (با رعایت بند 4-4) | مقطوع
نیرو | پست‌های انتقال و فوق توزیع نیروی برق | پیوست 3. دستورالعمل‌ تجهیز و برچیدن‌ کارگاه‌ | 990304 | تامین و تجهیز دفاتر کارفرما، مهندس مشاور و آزمایشگاه به اینترنت پر سرعت. (با رعایت بند 4-4) | مقطوع
نیرو | پست‌های انتقال و فوق توزیع نیروی برق | پیوست 3. دستورالعمل‌ تجهیز و برچیدن‌ کارگاه‌ | 990305 | تامین و تجهیز دفتر مرکزی کارفرما با دوربین‌های مدار بسته با قابلیت انتقال تصویر از کارگاه به دفتر مرکزی کارفرما. | مقطوع
نیرو | پست‌های انتقال و فوق توزیع نیروی برق | پیوست 3. دستورالعمل‌ تجهیز و برچیدن‌ کارگاه‌ | 990306 | هزینه برقراری نظام ایمنی، بهداشت و محیط زیست (HSE) و حفاظت کار، براساس دستورالعمل‌های مندرج در اسناد پیمان. | مقطوع
نیرو | پست‌های انتقال و فوق توزیع نیروی برق | پیوست 3. دستورالعمل‌ تجهیز و برچیدن‌ کارگاه‌ | 990401 | تامین و تجهیز ساختمان‌های پشتیبانی، انبارهای سرپوشیده، آزمایشگاه پیمانکار و موارد مشابه. | مترمربع
نیرو | پست‌های انتقال و فوق توزیع نیروی برق | پیوست 3. دستورالعمل‌ تجهیز و برچیدن‌ کارگاه‌ | 990402 | ساخت و تجهیز انبار مواد منفجره. | مترمربع
نیرو | پست‌های انتقال و فوق توزیع نیروی برق | پیوست 3. دستورالعمل‌ تجهیز و برچیدن‌ کارگاه‌ | 990403 | تامین و تجهیز ساختمان‌های عمومی، بجز ساختمان‌های مسکونی و اداری و دفاتر کار. | مترمربع
نیرو | پست‌های انتقال و فوق توزیع نیروی برق | پیوست 3. دستورالعمل‌ تجهیز و برچیدن‌ کارگاه‌ | 990404 | محوطه سازی. | مقطوع
نیرو | پست‌های انتقال و فوق توزیع نیروی برق | پیوست 3. دستورالعمل‌ تجهیز و برچیدن‌ کارگاه‌ | 990405 | احداث شاسی نگهداری گونه‌های گیاهی. | مقطوع
نیرو | پست‌های انتقال و فوق توزیع نیروی برق | پیوست 3. دستورالعمل‌ تجهیز و برچیدن‌ کارگاه‌ | 990501 | احداث چاه آب عمیق یا نیمه عمیق. | مقطوع
نیرو | پست‌های انتقال و فوق توزیع نیروی برق | پیوست 3. دستورالعمل‌ تجهیز و برچیدن‌ کارگاه‌ | 990601 | تامین آب کارگاه و شبکه آب رسانی داخل کارگاه. | مقطوع
نیرو | پست‌های انتقال و فوق توزیع نیروی برق | پیوست 3. دستورالعمل‌ تجهیز و برچیدن‌ کارگاه‌ | 990602 | تامین برق کارگاه و شبکه برق رسانی داخل کارگاه. | مقطوع
نیرو | پست‌های انتقال و فوق توزیع نیروی برق | پیوست 3. دستورالعمل‌ تجهیز و برچیدن‌ کارگاه‌ | 990603 | تامین سیستم‌های مخابراتی داخل کارگاه. | مقطوع
نیرو | پست‌های انتقال و فوق توزیع نیروی برق | پیوست 3. دستورالعمل‌ تجهیز و برچیدن‌ کارگاه‌ | 990604 | تامین سیستم گازرسانی در داخل کارگاه. | مقطوع
نیرو | پست‌های انتقال و فوق توزیع نیروی برق | پیوست 3. دستورالعمل‌ تجهیز و برچیدن‌ کارگاه‌ | 990605 | تامین سیستم سوخت رسانی کارگاه. | مقطوع
نیرو | پست‌های انتقال و فوق توزیع نیروی برق | پیوست 3. دستورالعمل‌ تجهیز و برچیدن‌ کارگاه‌ | 990701 | تامین و نگهداری راه دسترسی. | مقطوع
نیرو | پست‌های انتقال و فوق توزیع نیروی برق | پیوست 3. دستورالعمل‌ تجهیز و برچیدن‌ کارگاه‌ | 990702 | تامین راه‌های سرویس. | مقطوع
نیرو | پست‌های انتقال و فوق توزیع نیروی برق | پیوست 3. دستورالعمل‌ تجهیز و برچیدن‌ کارگاه‌ | 990703 | تامین راه‌های ارتباطی. | مقطوع
نیرو | پست‌های انتقال و فوق توزیع نیروی برق | پیوست 3. دستورالعمل‌ تجهیز و برچیدن‌ کارگاه‌ | 990704 | نگهداری و بهره‌برداری تاسیسات جنبی یا زیربنایی موضوع بند 2-2 | مقطوع
نیرو | پست‌های انتقال و فوق توزیع نیروی برق | پیوست 3. دستورالعمل‌ تجهیز و برچیدن‌ کارگاه‌ | 990801 | تامین ایاب و ذهاب کارگاه. | مقطوع
نیرو | پست‌های انتقال و فوق توزیع نیروی برق | پیوست 3. دستورالعمل‌ تجهیز و برچیدن‌ کارگاه‌ | 990802 | تامین قایق یا شناور برای انجام بازرسی مورد نیاز. | مقطوع
نیرو | پست‌های انتقال و فوق توزیع نیروی برق | پیوست 3. دستورالعمل‌ تجهیز و برچیدن‌ کارگاه‌ | 990901 | تامین پی و سکو برای نصب ماشین‌آلات و تجهیزات سیستم تولید مصالح، سیستم تولید بتن، کارخانه آسفالت، ژنراتور و مانند آن‌. | مقطوع
نیرو | پست‌های انتقال و فوق توزیع نیروی برق | پیوست 3. دستورالعمل‌ تجهیز و برچیدن‌ کارگاه‌ | 990902 | نصب ماشین‌آلات و تجهیزات و راه اندازی آن‌ها | مقطوع
نیرو | پست‌های انتقال و فوق توزیع نیروی برق | پیوست 3. دستورالعمل‌ تجهیز و برچیدن‌ کارگاه‌ | 990903 | بارگیری، حمل و بار اندازی ماشین‌آلات و تجهیزات به کارگاه و برعکس. | مقطوع
نیرو | پست‌های انتقال و فوق توزیع نیروی برق | پیوست 3. دستورالعمل‌ تجهیز و برچیدن‌ کارگاه‌ | 990904 | بارگیری، حمل، باراندازی و مونتاژ انواع لایروب و حسب مورد یدک کش مناسب با آن و تجهیزات مربوط، به همراه خطوط لوله به کارگاه و برعکس. | مقطوع
نیرو | پست‌های انتقال و فوق توزیع نیروی برق | پیوست 3. دستورالعمل‌ تجهیز و برچیدن‌ کارگاه‌ | 990905 | حمل بارج مناسب جهت انجام عملیات از دریا به کارگاه و برعکس. (در مورد عملیات دریایی و ساحلی به غیر از لایروبی) | مقطوع
نیرو | پست‌های انتقال و فوق توزیع نیروی برق | پیوست 3. دستورالعمل‌ تجهیز و برچیدن‌ کارگاه‌ | 990906 | انتقال یدک کش جهت انجام عملیات از دریا به کارگاه و برعکس.(در مورد عملیات دریایی و ساحلی به غیر از لایروبی) | مقطوع
نیرو | پست‌های انتقال و فوق توزیع نیروی برق | پیوست 3. دستورالعمل‌ تجهیز و برچیدن‌ کارگاه‌ | 991001 | تهیه، نصب و برچیدن داربست برای انجام نماسازی خارج ساختمان در کارهای رشته ابنیه، وقتی که ارتفاع نماسازی بیش از 5/3 متر باشد (برحسب سطح نماسازی) | مترمربع-ماه
نیرو | پست‌های انتقال و فوق توزیع نیروی برق | پیوست 3. دستورالعمل‌ تجهیز و برچیدن‌ کارگاه‌ | 991002 | بارگیری، حمل، بار اندازی، مونتاژ و دمونتاژ ماشین‌آلات و لوازم حفاری محل شمع و بارت به کارگاه و برعکس. | مقطوع
نیرو | پست‌های انتقال و فوق توزیع نیروی برق | پیوست 3. دستورالعمل‌ تجهیز و برچیدن‌ کارگاه‌ | 991003 | دمونتاژ، جابه‌جایی، مونتاژ و استقرار وسایل و ماشین‌آلات حفاری محل شمع و بارت از یک محل به محل دیگر در کارگاه. | مقطوع
نیرو | پست‌های انتقال و فوق توزیع نیروی برق | پیوست 3. دستورالعمل‌ تجهیز و برچیدن‌ کارگاه‌ | 991004 | بارگیری، حمل و باراندازی وسایل و ماشین‌آلات شمع‌کوبی، سپرکوبی و جعبه محافظ ترانشه به کارگاه و برعکس. | مقطوع
نیرو | پست‌های انتقال و فوق توزیع نیروی برق | پیوست 3. دستورالعمل‌ تجهیز و برچیدن‌ کارگاه‌ | 991005 | تهیه لوازم و مصالح مربوط و اجرای کف‌سازی محل ساخت تیرهای بتنی پیش‌ساخته پل‌ها. | مترمربع
نیرو | پست‌های انتقال و فوق توزیع نیروی برق | پیوست 3. دستورالعمل‌ تجهیز و برچیدن‌ کارگاه‌ | 991006 | بارگیری، حمل و باراندازی وسایل و قطعات تیر مشبک فلزی (پوترلانسمان) به کارگاه و برعکس. | مقطوع
نیرو | پست‌های انتقال و فوق توزیع نیروی برق | پیوست 3. دستورالعمل‌ تجهیز و برچیدن‌ کارگاه‌ | 991007 | جابه‌جایی و استقرار وسایل نصب تیرهای بتنی پیش‌ساخته از محل هر پل به محل پل دیگر. | مقطوع
نیرو | پست‌های انتقال و فوق توزیع نیروی برق | پیوست 3. دستورالعمل‌ تجهیز و برچیدن‌ کارگاه‌ | 991008 | تامین پی و سکو و انجام کلیه تمهیدات مورد نیاز شامل کارهای حفاری، بتن‌ریزی، تحکیم و ... و آماده نمودن محل برای نصب جرثقیل کابلی یا جرثقیل خاص برجی و یا سیستم انتقال بتن به صورت تسمه نقاله. | مقطوع
نیرو | پست‌های انتقال و فوق توزیع نیروی برق | پیوست 3. دستورالعمل‌ تجهیز و برچیدن‌ کارگاه‌ | 991009 | تهیه لوازم و مصالح مربوط و اجرای کف‌سازی محل ساخت بلوک های بتنی اسکله وزنی و یا آرمورهای بتنی پیش ساخته. | مقطوع
نیرو | پست‌های انتقال و فوق توزیع نیروی برق | پیوست 3. دستورالعمل‌ تجهیز و برچیدن‌ کارگاه‌ | 991010 | تامین سکوی پهلوگیری و یا اسکله موقت به منظور بارگیری و حمل قطعات پیش ساخته بتنی برای اجرا از دریا | مقطوع
نیرو | پست‌های انتقال و فوق توزیع نیروی برق | پیوست 3. دستورالعمل‌ تجهیز و برچیدن‌ کارگاه‌ | 991101 | تامین علایم و وسایل ایمنی برای اطراف ترانشه‌ها و میله چاه‌ها و گودهایی که در مسیر عبور عابرین و یا وسایط نقلیه قرار دارد. | مقطوع
نیرو | پست‌های انتقال و فوق توزیع نیروی برق | پیوست 3. دستورالعمل‌ تجهیز و برچیدن‌ کارگاه‌ | 991102 | تامین وسایل لازم و برقراری تردد عابرین پیاده و وسایل نقلیه از روی ترانشه‌ها و گودها. | مقطوع
نیرو | پست‌های انتقال و فوق توزیع نیروی برق | پیوست 3. دستورالعمل‌ تجهیز و برچیدن‌ کارگاه‌ | 991103 | تامین مسیر مناسب برای تردد عابرین پیاده و وسایل نقلیه در محل‌هایی که به علت انجام عملیات، عبور از مسیر موجود قطع می‌شود. | مقطوع
نیرو | پست‌های انتقال و فوق توزیع نیروی برق | پیوست 3. دستورالعمل‌ تجهیز و برچیدن‌ کارگاه‌ | 991104 | تامین روشنایی و تهویه مناسب در داخل نقب در موارد لازم. | مقطوع
نیرو | پست‌های انتقال و فوق توزیع نیروی برق | پیوست 3. دستورالعمل‌ تجهیز و برچیدن‌ کارگاه‌ | 991105 | تأمین چراغ راهنمای دریایی و علایم و وسایل ایمنی برای تعیین محدوده دقیق عملیات اجرایی و حفظ ایمنی تردد در کارهای دریایی و ساحلی. | مقطوع
نیرو | پست‌های انتقال و فوق توزیع نیروی برق | پیوست 3. دستورالعمل‌ تجهیز و برچیدن‌ کارگاه‌ | 991106 | تامین بویه و علائم و وسایل ایمنی دریایی برای تعیین محدوده عملیات اجرایی و حفظ ایمنی تردد دریایی. | مقطوع
نیرو | پست‌های انتقال و فوق توزیع نیروی برق | پیوست 3. دستورالعمل‌ تجهیز و برچیدن‌ کارگاه‌ | 991107 | تامین روشنایی و تهویه مناسب در داخل تونل سد. | مقطوع
نیرو | پست‌های انتقال و فوق توزیع نیروی برق | پیوست 3. دستورالعمل‌ تجهیز و برچیدن‌ کارگاه‌ | 991201 | حفظ یا انحراف موقت نهرهای زراعی موجود در محدوده کارگاه. | مقطوع
نیرو | پست‌های انتقال و فوق توزیع نیروی برق | پیوست 3. دستورالعمل‌ تجهیز و برچیدن‌ کارگاه‌ | 991202 | نگهداری گونه‌های گیاهی در محل دپو تا قبل از کاشت. | مقطوع
نیرو | پست‌های انتقال و فوق توزیع نیروی برق | پیوست 3. دستورالعمل‌ تجهیز و برچیدن‌ کارگاه‌ | 991301 | بیمه تجهیز کارگاه. | مقطوع
نیرو | پست‌های انتقال و فوق توزیع نیروی برق | پیوست 3. دستورالعمل‌ تجهیز و برچیدن‌ کارگاه‌ | 991302 | برچیدن کارگاه. | مقطوع
نیرو | پست‌های انتقال و فوق توزیع نیروی برق | پیوست 3. دستورالعمل‌ تجهیز و برچیدن‌ کارگاه‌ | 991401 | تجهیز و استقرار یک واحد آزمایشگاه، و انجام آزمایشهای عملیات خاکریزی (معمولی و سنگی)، تثبیت، زیراساس، اساس و بالاست توسط پیمانکار | مقطوع
نیرو | پست‌های انتقال و فوق توزیع نیروی برق | پیوست 3. دستورالعمل‌ تجهیز و برچیدن‌ کارگاه‌ | 991402 | تجهیز و استقرار یک واحد آزمایشگاه، و انجام آزمایشهای عملیات بتنی توسط پیمانکار | مقطوع
نیرو | پست‌های انتقال و فوق توزیع نیروی برق | پیوست 3. دستورالعمل‌ تجهیز و برچیدن‌ کارگاه‌ | 991403 | تجهیز و استقرار یک واحد آزمایشگاه، و انجام آزمایشهای عملیات آسفالتی توسط پیمانکار | مقطوع
نیرو | پست‌های انتقال و فوق توزیع نیروی برق | پیوست 3. دستورالعمل‌ تجهیز و برچیدن‌ کارگاه‌ | 991501 | بیمه حمل تجهیزات در رشته‌های خطوط زمینی و پست‌های انتقال و فوق توزیع نیروی برق. | مقطوع