## NegahdariNiru
کانال قراردادها و امور پیمان
فهرست بهای پایه سال 1404 رشته نگهداری و تعمیرات شبکه انتقال و فوق توزیع نیروی برق
www.t.me/AgreementsAndContracts www.t.me/AgAc_metror
رسته | رشته | فصل | شماره | شرح | واحد | بهای واحد (ریال) | مقدار | بهای کل (ریال)
نیرو | نگهداری و تعمیرات شبکه انتقال و فوق توزیع نیروی برق | فصل اول. نگهداری دوره‌ای تجهیزات پست | 010101 | سرویس ترانسفورماتور قدرت سه سیم‌پیچ ۴۰۰ کیلوولت. | دستگاه | 78340000
نیرو | نگهداری و تعمیرات شبکه انتقال و فوق توزیع نیروی برق | فصل اول. نگهداری دوره‌ای تجهیزات پست | 010102 | سرویس ترانسفورماتور قدرت سه سیم‌پیچ تک‌فاز ۴۰۰ کیلوولت. | دستگاه | 51015000
نیرو | نگهداری و تعمیرات شبکه انتقال و فوق توزیع نیروی برق | فصل اول. نگهداری دوره‌ای تجهیزات پست | 010103 | سرویس ترانسفورماتور قدرت سه سیم‌پیچ ۲۳۰ کیلوولت. | دستگاه | 67002000
نیرو | نگهداری و تعمیرات شبکه انتقال و فوق توزیع نیروی برق | فصل اول. نگهداری دوره‌ای تجهیزات پست | 010104 | سرویس ترانسفورماتور قدرت دو سیم‌پیچ ۲۳۰ کیلوولت. | دستگاه | 60334000
نیرو | نگهداری و تعمیرات شبکه انتقال و فوق توزیع نیروی برق | فصل اول. نگهداری دوره‌ای تجهیزات پست | 010105 | سرویس ترانسفورماتور قدرت سه سیم‌پیچ ۱۳۲ کیلوولت. | دستگاه | 55674000
نیرو | نگهداری و تعمیرات شبکه انتقال و فوق توزیع نیروی برق | فصل اول. نگهداری دوره‌ای تجهیزات پست | 010106 | سرویس ترانسفورماتور قدرت دو سیم‌پیچ ۱۳۲ کیلوولت. | دستگاه | 52246000
نیرو | نگهداری و تعمیرات شبکه انتقال و فوق توزیع نیروی برق | فصل اول. نگهداری دوره‌ای تجهیزات پست | 010107 | سرویس ترانسفورماتور قدرت ۶۳ کیلوولت. | دستگاه | 49458000
نیرو | نگهداری و تعمیرات شبکه انتقال و فوق توزیع نیروی برق | فصل اول. نگهداری دوره‌ای تجهیزات پست | 010108 | آزمون مقاومت عایقی و تعیین PI ترانسفورماتور قدرت انتقال. | دستگاه | 7580000
نیرو | نگهداری و تعمیرات شبکه انتقال و فوق توزیع نیروی برق | فصل اول. نگهداری دوره‌ای تجهیزات پست | 010109 | آزمون اندازه‌گیری جریان هر یک از فن‌های ترانسفورماتور‌ قدرت. | عدد | 477500
نیرو | نگهداری و تعمیرات شبکه انتقال و فوق توزیع نیروی برق | فصل اول. نگهداری دوره‌ای تجهیزات پست | 010110 | آزمون اندازه‌گیری جریان پمپ روغن ترانسفورماتور قدرت. | دستگاه | 944500
نیرو | نگهداری و تعمیرات شبکه انتقال و فوق توزیع نیروی برق | فصل اول. نگهداری دوره‌ای تجهیزات پست | 010111 | اندازه‌گیری جریان موتور درایو تپ‌چنجر ترانسفورماتور قدرت. | دستگاه | 477500
نیرو | نگهداری و تعمیرات شبکه انتقال و فوق توزیع نیروی برق | فصل اول. نگهداری دوره‌ای تجهیزات پست | 010112 | آزمون مقاومت عایقی و تعیین PI ترانسفورماتور قدرت فوق توزیع. | دستگاه | 5402000
نیرو | نگهداری و تعمیرات شبکه انتقال و فوق توزیع نیروی برق | فصل اول. نگهداری دوره‌ای تجهیزات پست | 010113 | سرویس ترانسفورماتور قدرت دو سیم‌پیچ تک‌فاز ۴۰۰ کیلوولت. | دستگاه | 48035000
نیرو | نگهداری و تعمیرات شبکه انتقال و فوق توزیع نیروی برق | فصل اول. نگهداری دوره‌ای تجهیزات پست | 010114 | سرویس ترانسفورماتور قدرت دو سیم‌پیچ ۴۰۰ کیلوولت. | دستگاه | 66249000
نیرو | نگهداری و تعمیرات شبکه انتقال و فوق توزیع نیروی برق | فصل اول. نگهداری دوره‌ای تجهیزات پست | 010201 | سرویس راکتور (سه‌فاز یا تک‌فاز) ۴۰۰ یا ۲۳۰ کیلوولت. | مجموعه | 52246000
نیرو | نگهداری و تعمیرات شبکه انتقال و فوق توزیع نیروی برق | فصل اول. نگهداری دوره‌ای تجهیزات پست | 010202 | سرویس راکتور نوترال ۴۰۰ یا ۲۳۰ کیلوولت. | دستگاه | 18703000
نیرو | نگهداری و تعمیرات شبکه انتقال و فوق توزیع نیروی برق | فصل اول. نگهداری دوره‌ای تجهیزات پست | 010203 | سرویس راکتور فشار متوسط. | دستگاه | 25155000
نیرو | نگهداری و تعمیرات شبکه انتقال و فوق توزیع نیروی برق | فصل اول. نگهداری دوره‌ای تجهیزات پست | 010204 | آزمون مقاومت عایقی و تعیین PI راکتور انتقال یا فوق توزیع. | دستگاه | 6656000
نیرو | نگهداری و تعمیرات شبکه انتقال و فوق توزیع نیروی برق | فصل اول. نگهداری دوره‌ای تجهیزات پست | 010205 | آزمون اندازه‌گیری جریان هر یک از فن‌ها‌ی راکتور انتقال یا فوق توزیع. | عدد | 477500
نیرو | نگهداری و تعمیرات شبکه انتقال و فوق توزیع نیروی برق | فصل اول. نگهداری دوره‌ای تجهیزات پست | 010206 | آزمون اندازه‌گیری جریان پمپ روغن راکتور انتقال یا فوق توزیع یا فشار متوسط. | دستگاه | 944500
نیرو | نگهداری و تعمیرات شبکه انتقال و فوق توزیع نیروی برق | فصل اول. نگهداری دوره‌ای تجهیزات پست | 010207 | آزمون مقاومت عایقی و تعیین PI راکتور نوترال. | دستگاه | 4893000
نیرو | نگهداری و تعمیرات شبکه انتقال و فوق توزیع نیروی برق | فصل اول. نگهداری دوره‌ای تجهیزات پست | 010301 | سرویس ترانسفورماتور مصرف داخلی یا زمین پست‌های انتقال. | دستگاه | 12583000
نیرو | نگهداری و تعمیرات شبکه انتقال و فوق توزیع نیروی برق | فصل اول. نگهداری دوره‌ای تجهیزات پست | 010302 | سرویس ترانسفورماتور مصرف داخلی یا زمین پست‌های فوق توزیع. | دستگاه | 10989000
نیرو | نگهداری و تعمیرات شبکه انتقال و فوق توزیع نیروی برق | فصل اول. نگهداری دوره‌ای تجهیزات پست | 010303 | آزمون مقاومت عایقی و تعیین PI ترانسفورماتور زمین یا کمکی یا کمپکت یا توزیع. | دستگاه | 4514000
نیرو | نگهداری و تعمیرات شبکه انتقال و فوق توزیع نیروی برق | فصل اول. نگهداری دوره‌ای تجهیزات پست | 010401 | سرویس بریکر ۴۰۰ یا ۲۳۰ کیلوولت. | مجموعه | 24523000
نیرو | نگهداری و تعمیرات شبکه انتقال و فوق توزیع نیروی برق | فصل اول. نگهداری دوره‌ای تجهیزات پست | 010402 | سرویس بریکر ۱۳۲ یا ۶۳ کیلوولت. | مجموعه | 17153000
نیرو | نگهداری و تعمیرات شبکه انتقال و فوق توزیع نیروی برق | فصل اول. نگهداری دوره‌ای تجهیزات پست | 010403 | سرویس بریکر فشار متوسط خلا یا گازی. | دستگاه | 7742000
نیرو | نگهداری و تعمیرات شبکه انتقال و فوق توزیع نیروی برق | فصل اول. نگهداری دوره‌ای تجهیزات پست | 010404 | تعویض روغن و سرویس بریکرهای فشار متوسط روغنی. | دستگاه | 11579000
نیرو | نگهداری و تعمیرات شبکه انتقال و فوق توزیع نیروی برق | فصل اول. نگهداری دوره‌ای تجهیزات پست | 010405 | آزمون مقاومت عایقی بریکر انتقال. | دستگاه | 8086000
نیرو | نگهداری و تعمیرات شبکه انتقال و فوق توزیع نیروی برق | فصل اول. نگهداری دوره‌ای تجهیزات پست | 010406 | آزمون تایم تست(زمان قطع و وصل کنتاکت ها)بریکر انتقال. | دستگاه | 6424000
نیرو | نگهداری و تعمیرات شبکه انتقال و فوق توزیع نیروی برق | فصل اول. نگهداری دوره‌ای تجهیزات پست | 010407 | آزمون اندازه‌گیری مقاومت کنتاکت‌های اصلی بریکر انتقال. | دستگاه | 8569000
نیرو | نگهداری و تعمیرات شبکه انتقال و فوق توزیع نیروی برق | فصل اول. نگهداری دوره‌ای تجهیزات پست | 010408 | آزمون اندازه‌گیری جریان و زمان شارژ موتور بریکر انتقال. | دستگاه | 1796000
نیرو | نگهداری و تعمیرات شبکه انتقال و فوق توزیع نیروی برق | فصل اول. نگهداری دوره‌ای تجهیزات پست | 010409 | آزمون مقاومت عایقی بریکر فوق توزیع. | دستگاه | 6557000
نیرو | نگهداری و تعمیرات شبکه انتقال و فوق توزیع نیروی برق | فصل اول. نگهداری دوره‌ای تجهیزات پست | 010410 | آزمون تایم تست (زمان قطع و وصل کنتاکت ها) بریکر فوق توزیع. | دستگاه | 5428000
نیرو | نگهداری و تعمیرات شبکه انتقال و فوق توزیع نیروی برق | فصل اول. نگهداری دوره‌ای تجهیزات پست | 010411 | آزمون اندازه گیری مقاومت کنتاکت‌های اصلی بریکر فوق توزیع | دستگاه | 6821000
نیرو | نگهداری و تعمیرات شبکه انتقال و فوق توزیع نیروی برق | فصل اول. نگهداری دوره‌ای تجهیزات پست | 010412 | آزمون اندازه‌گیری جریان و زمان شارژ موتور بریکر فوق توزیع یا فشار متوسط. | دستگاه | 1205000
نیرو | نگهداری و تعمیرات شبکه انتقال و فوق توزیع نیروی برق | فصل اول. نگهداری دوره‌ای تجهیزات پست | 010413 | آزمون ولتاژی با Vacum Checker جهت بریکر فشار متوسط. | دستگاه | 1888000
نیرو | نگهداری و تعمیرات شبکه انتقال و فوق توزیع نیروی برق | فصل اول. نگهداری دوره‌ای تجهیزات پست | 010414 | آزمون اندازه‌گیری مقاومت کنتاکت‌های اصلی بریکر فشار متوسط. | دستگاه | 3182000
نیرو | نگهداری و تعمیرات شبکه انتقال و فوق توزیع نیروی برق | فصل اول. نگهداری دوره‌ای تجهیزات پست | 010415 | آزمون تایم تست (زمان قطع و وصل کنتاکت ها) بریکر فشار متوسط. | دستگاه | 3133000
نیرو | نگهداری و تعمیرات شبکه انتقال و فوق توزیع نیروی برق | فصل اول. نگهداری دوره‌ای تجهیزات پست | 010416 | آزمون مقاومت عایقی بریکر فشار متوسط | دستگاه | 6557000
نیرو | نگهداری و تعمیرات شبکه انتقال و فوق توزیع نیروی برق | فصل اول. نگهداری دوره‌ای تجهیزات پست | 010501 | سرویس سکسیونر ۴۰۰ یا ۲۳۰ کیلوولت. | دستگاه | 7891000
نیرو | نگهداری و تعمیرات شبکه انتقال و فوق توزیع نیروی برق | فصل اول. نگهداری دوره‌ای تجهیزات پست | 010502 | سرویس سکسیونر ۱۳۲ یا ۶۳ کیلوولت. | دستگاه | 7249000
نیرو | نگهداری و تعمیرات شبکه انتقال و فوق توزیع نیروی برق | فصل اول. نگهداری دوره‌ای تجهیزات پست | 010503 | سرویس سکسیونر فشار متوسط. | دستگاه | 4923000
نیرو | نگهداری و تعمیرات شبکه انتقال و فوق توزیع نیروی برق | فصل اول. نگهداری دوره‌ای تجهیزات پست | 010504 | آزمون اندازه گیری مقاومت کنتاکت‌های اصلی سکسیونر انتقال. | دستگاه | 7435000
نیرو | نگهداری و تعمیرات شبکه انتقال و فوق توزیع نیروی برق | فصل اول. نگهداری دوره‌ای تجهیزات پست | 010505 | آزمون اندازه‌گیری جریان موتور و زمان باز و بسته شدن سکسیونر انتقال. | دستگاه | 1796000
نیرو | نگهداری و تعمیرات شبکه انتقال و فوق توزیع نیروی برق | فصل اول. نگهداری دوره‌ای تجهیزات پست | 010506 | آزمون اندازه گیری مقاومت کنتاکت‌های اصلی سکسیونر فوق توزیع. | دستگاه | 6442000
نیرو | نگهداری و تعمیرات شبکه انتقال و فوق توزیع نیروی برق | فصل اول. نگهداری دوره‌ای تجهیزات پست | 010507 | آزمون اندازه‌گیری جریان موتور و زمان باز و بسته شدن سکسیونر فوق توزیع. | دستگاه | 1205000
نیرو | نگهداری و تعمیرات شبکه انتقال و فوق توزیع نیروی برق | فصل اول. نگهداری دوره‌ای تجهیزات پست | 010508 | آزمون اندازه‌گیری مقاومت کنتاکت‌های اصلی سکسیونر فشار متوسط | دستگاه | 7435000
نیرو | نگهداری و تعمیرات شبکه انتقال و فوق توزیع نیروی برق | فصل اول. نگهداری دوره‌ای تجهیزات پست | 010601 | سرویس ترانسفورماتور ولتاژ یا خازنی ۴۰۰ یا ۲۳۰ کیلوولت (تک‌فاز). | دستگاه | 3569000
نیرو | نگهداری و تعمیرات شبکه انتقال و فوق توزیع نیروی برق | فصل اول. نگهداری دوره‌ای تجهیزات پست | 010602 | سرویس ترانسفورماتور ولتاژ یا خازنی ۱۳۲ کیلوولت (تک‌فاز). | دستگاه | 3013000
نیرو | نگهداری و تعمیرات شبکه انتقال و فوق توزیع نیروی برق | فصل اول. نگهداری دوره‌ای تجهیزات پست | 010603 | سرویس ترانسفورماتور ولتاژ یا خازنی ۶۳ کیلوولت (تک‌فاز). | دستگاه | 2992000
نیرو | نگهداری و تعمیرات شبکه انتقال و فوق توزیع نیروی برق | فصل اول. نگهداری دوره‌ای تجهیزات پست | 010604 | سرویس ترانسفورماتور ولتاژ فشار متوسط. | دستگاه | 1657000
نیرو | نگهداری و تعمیرات شبکه انتقال و فوق توزیع نیروی برق | فصل اول. نگهداری دوره‌ای تجهیزات پست | 010605 | آزمون مقاومت عایقی اولیه ترانسفورماتور ولتاژ/ترانسفورماتور ولتاژ خازنی (تک‌فاز). | دستگاه | 3401000
نیرو | نگهداری و تعمیرات شبکه انتقال و فوق توزیع نیروی برق | فصل اول. نگهداری دوره‌ای تجهیزات پست | 010701 | سرویس ترانسفورماتور جریان ۴۰۰ یا ۲۳۰ کیلوولت(سه فاز). | مجموعه | 13653000
نیرو | نگهداری و تعمیرات شبکه انتقال و فوق توزیع نیروی برق | فصل اول. نگهداری دوره‌ای تجهیزات پست | 010702 | سرویس ترانسفورماتور جریان ۱۳۲ یا ۶۳ کیلوولت(سه فاز). | مجموعه | 10166000
نیرو | نگهداری و تعمیرات شبکه انتقال و فوق توزیع نیروی برق | فصل اول. نگهداری دوره‌ای تجهیزات پست | 010703 | سرویس ترانسفورماتور جریان فشار متوسط(سه فاز). | مجموعه | 4090000
نیرو | نگهداری و تعمیرات شبکه انتقال و فوق توزیع نیروی برق | فصل اول. نگهداری دوره‌ای تجهیزات پست | 010704 | آزمون مقاومت عایقی اولیه ترانسفورماتور جریان(سه فاز). | مجموعه | 9745000
نیرو | نگهداری و تعمیرات شبکه انتقال و فوق توزیع نیروی برق | فصل اول. نگهداری دوره‌ای تجهیزات پست | 010801 | سرویس ترانسفورماتور ترکیبی جریان و ولتاژ ۶۳ یا ۱۳۲ کیلوولت. | دستگاه | 9736000
نیرو | نگهداری و تعمیرات شبکه انتقال و فوق توزیع نیروی برق | فصل اول. نگهداری دوره‌ای تجهیزات پست | 010901 | سرویس موج‌گیر ۴۰۰ یا ۲۳۰ کیلوولت. | دستگاه | 5412000
نیرو | نگهداری و تعمیرات شبکه انتقال و فوق توزیع نیروی برق | فصل اول. نگهداری دوره‌ای تجهیزات پست | 010902 | سرویس موج‌گیر ۱۳۲ یا ۶۳ کیلوولت. | دستگاه | 4448000
نیرو | نگهداری و تعمیرات شبکه انتقال و فوق توزیع نیروی برق | فصل اول. نگهداری دوره‌ای تجهیزات پست | 011001 | سرویس برقگیرهای ۴۰۰ یا ۲۳۰ کیلوولت(سه فاز). | مجموعه | 10568000
نیرو | نگهداری و تعمیرات شبکه انتقال و فوق توزیع نیروی برق | فصل اول. نگهداری دوره‌ای تجهیزات پست | 011002 | سرویس برقگیرهای ۶۳ یا ۱۳۲ کیلوولت(سه فاز). | مجموعه | 6905000
نیرو | نگهداری و تعمیرات شبکه انتقال و فوق توزیع نیروی برق | فصل اول. نگهداری دوره‌ای تجهیزات پست | 011003 | سرویس برقگیرهای فشار متوسط(سه فاز). | مجموعه | 2373000
نیرو | نگهداری و تعمیرات شبکه انتقال و فوق توزیع نیروی برق | فصل اول. نگهداری دوره‌ای تجهیزات پست | 011004 | آزمون مقاومت عایقی برقگیر. | دستگاه | 5071000
نیرو | نگهداری و تعمیرات شبکه انتقال و فوق توزیع نیروی برق | فصل اول. نگهداری دوره‌ای تجهیزات پست | 011005 | آزمون اندازه گیری جریان نشتی برقگیر با مولتی متر. | دستگاه | 977500
نیرو | نگهداری و تعمیرات شبکه انتقال و فوق توزیع نیروی برق | فصل اول. نگهداری دوره‌ای تجهیزات پست | 011006 | آزمون اندازه‌گیری جریان نشتی (مولفه‌های اهمی-خازنی) برقگیر | دستگاه
نیرو | نگهداری و تعمیرات شبکه انتقال و فوق توزیع نیروی برق | فصل اول. نگهداری دوره‌ای تجهیزات پست | 011101 | سرویس خازن و متعلقات در سطح فشار متوسط به ازای هر یونیت. | سلول | 1641000
نیرو | نگهداری و تعمیرات شبکه انتقال و فوق توزیع نیروی برق | فصل اول. نگهداری دوره‌ای تجهیزات پست | 011102 | سرویس خازن و متعلقات در سطح انتقال یا فوق توزیع به ازای هر یونیت. | سلول | 3306000
نیرو | نگهداری و تعمیرات شبکه انتقال و فوق توزیع نیروی برق | فصل اول. نگهداری دوره‌ای تجهیزات پست | 011201 | سرویس باسبارها و یراق‌آلات و مقره‌های ۴۰۰ یا ۲۳۰ کیلوولت برای هر باسبار. | مجموعه | 40415000
نیرو | نگهداری و تعمیرات شبکه انتقال و فوق توزیع نیروی برق | فصل اول. نگهداری دوره‌ای تجهیزات پست | 011202 | سرویس باسبارها و یراق‌آلات و مقره‌های باسبار فوق توزیع برای هر باسبار . | مجموعه | 21373000
نیرو | نگهداری و تعمیرات شبکه انتقال و فوق توزیع نیروی برق | فصل اول. نگهداری دوره‌ای تجهیزات پست | 011203 | آزمون مقاومت عایقی باسبار فشار متوسط. | مجموعه | 12277000
نیرو | نگهداری و تعمیرات شبکه انتقال و فوق توزیع نیروی برق | فصل اول. نگهداری دوره‌ای تجهیزات پست | 011204 | سرویس باسبارها و یراق‌آلات و مقره‌های باسبار فشار متوسط برای هر باسبار . | مجموعه | 29562000
نیرو | نگهداری و تعمیرات شبکه انتقال و فوق توزیع نیروی برق | فصل اول. نگهداری دوره‌ای تجهیزات پست | 011301 | بازدید، شارژ پراکندگی و آزمون سرویس سیستم یک مجموعه باتری ۱۱۰ یا ۱۲۵ ولت. | سری | 11529000
نیرو | نگهداری و تعمیرات شبکه انتقال و فوق توزیع نیروی برق | فصل اول. نگهداری دوره‌ای تجهیزات پست | 011302 | بازدید، شارژ پراکندگی و آزمون سرویس سیستم یک مجموعه باتری‌ ۴۸ ولت. | سری | 9594000
نیرو | نگهداری و تعمیرات شبکه انتقال و فوق توزیع نیروی برق | فصل اول. نگهداری دوره‌ای تجهیزات پست | 011303 | آزمون اندازه‌گیری غلظت هر سلول باتری ۲ ولتی. | سلول | 131000
نیرو | نگهداری و تعمیرات شبکه انتقال و فوق توزیع نیروی برق | فصل اول. نگهداری دوره‌ای تجهیزات پست | 011304 | آزمون اندازه‌گیری ولتاژ و دمای هر سلول باتری ۲ ولتی. | سلول | 79100
نیرو | نگهداری و تعمیرات شبکه انتقال و فوق توزیع نیروی برق | فصل اول. نگهداری دوره‌ای تجهیزات پست | 011305 | آزمون امپدانس داخلی باتری ۲ ولتی. | سلول | 318500
نیرو | نگهداری و تعمیرات شبکه انتقال و فوق توزیع نیروی برق | فصل اول. نگهداری دوره‌ای تجهیزات پست | 011306 | آزمون اندازه‌گیری غلظت هر سلول باتری ۱۲ ولتی و بالاتر. | سلول | 131000
نیرو | نگهداری و تعمیرات شبکه انتقال و فوق توزیع نیروی برق | فصل اول. نگهداری دوره‌ای تجهیزات پست | 011307 | آزمون اندازه‌گیری ولتاژ و دمای هر سلول باتری ۱۲ ولتی و بالاتر. | سلول | 237500
نیرو | نگهداری و تعمیرات شبکه انتقال و فوق توزیع نیروی برق | فصل اول. نگهداری دوره‌ای تجهیزات پست | 011308 | آزمون اندازه‌گیری امپدانس داخلی هر سلول باتری ۱۲ ولتی و بالاتر. | سلول | 950000
نیرو | نگهداری و تعمیرات شبکه انتقال و فوق توزیع نیروی برق | فصل اول. نگهداری دوره‌ای تجهیزات پست | 011309 | آزمون اندازه گیری ظرفیت باتری ۱۱۰ یا ۱۲۵ ولت یک ساعته. | مجموعه | 9481000
نیرو | نگهداری و تعمیرات شبکه انتقال و فوق توزیع نیروی برق | فصل اول. نگهداری دوره‌ای تجهیزات پست | 011310 | آزمون اندازه گیری ظرفیت باتری ۱۱۰ یا ۱۲۵ ولت سه ساعته. | مجموعه | 17692000
نیرو | نگهداری و تعمیرات شبکه انتقال و فوق توزیع نیروی برق | فصل اول. نگهداری دوره‌ای تجهیزات پست | 011311 | آزمون اندازه گیری ظرفیت باتری ۱۱۰ یا ۱۲۵ ولت پنج ساعته. | مجموعه | 27792000
نیرو | نگهداری و تعمیرات شبکه انتقال و فوق توزیع نیروی برق | فصل اول. نگهداری دوره‌ای تجهیزات پست | 011312 | آزمون اندازه گیری ظرفیت باتری ۱۱۰ یا ۱۲۵ ولت هشت ساعته. | مجموعه | 42941000
نیرو | نگهداری و تعمیرات شبکه انتقال و فوق توزیع نیروی برق | فصل اول. نگهداری دوره‌ای تجهیزات پست | 011313 | آزمون اندازه گیری ظرفیت باتری ۱۱۰ یا ۱۲۵ ولت ده ساعته. | مجموعه | 51292000
نیرو | نگهداری و تعمیرات شبکه انتقال و فوق توزیع نیروی برق | فصل اول. نگهداری دوره‌ای تجهیزات پست | 011314 | آزمون اندازه گیری مقاومت اتصالات باتری ۱۱۰ یا ۱۲۵ ولت. | مجموعه | 2533000
نیرو | نگهداری و تعمیرات شبکه انتقال و فوق توزیع نیروی برق | فصل اول. نگهداری دوره‌ای تجهیزات پست | 011315 | آزمون اندازه گیری ظرفیت باتری ۴۸ ولت یک ساعته. | مجموعه | 7593000
نیرو | نگهداری و تعمیرات شبکه انتقال و فوق توزیع نیروی برق | فصل اول. نگهداری دوره‌ای تجهیزات پست | 011316 | آزمون اندازه گیری ظرفیت باتری ۴۸ ولت سه ساعته. | مجموعه | 14407000
نیرو | نگهداری و تعمیرات شبکه انتقال و فوق توزیع نیروی برق | فصل اول. نگهداری دوره‌ای تجهیزات پست | 011317 | آزمون اندازه گیری ظرفیت باتری ۴۸ ولت پنج ساعته. | مجموعه | 22701000
نیرو | نگهداری و تعمیرات شبکه انتقال و فوق توزیع نیروی برق | فصل اول. نگهداری دوره‌ای تجهیزات پست | 011318 | آزمون اندازه گیری ظرفیت باتری ۴۸ ولت هشت ساعته. | مجموعه | 29549000
نیرو | نگهداری و تعمیرات شبکه انتقال و فوق توزیع نیروی برق | فصل اول. نگهداری دوره‌ای تجهیزات پست | 011319 | آزمون اندازه گیری ظرفیت باتری ۴۸ ولت ده ساعته. | مجموعه | 43437000
نیرو | نگهداری و تعمیرات شبکه انتقال و فوق توزیع نیروی برق | فصل اول. نگهداری دوره‌ای تجهیزات پست | 011320 | آزمون اندازه گیری مقاومت اتصالات باتری ۴۸ ولت. | مجموعه | 1607000
نیرو | نگهداری و تعمیرات شبکه انتقال و فوق توزیع نیروی برق | فصل اول. نگهداری دوره‌ای تجهیزات پست | 011401 | سرویس هر دستگاه شارژر یا اینورتر و تابلوهای ۱۱۰ یا ۴۸ ولت LV/DC مربوطه. | مجموعه | 15409000
نیرو | نگهداری و تعمیرات شبکه انتقال و فوق توزیع نیروی برق | فصل اول. نگهداری دوره‌ای تجهیزات پست | 011402 | بازدید و سرویس UPS. | دستگاه | 12985000
نیرو | نگهداری و تعمیرات شبکه انتقال و فوق توزیع نیروی برق | فصل اول. نگهداری دوره‌ای تجهیزات پست | 011501 | بازدید و سرویس سیستم AC شامل تابلوهای داخل سالن و محوطه (LVAC) و اضطراری ۴۰۰ یا ۲۳۰ کیلوولت. | مجموعه | 27935000
نیرو | نگهداری و تعمیرات شبکه انتقال و فوق توزیع نیروی برق | فصل اول. نگهداری دوره‌ای تجهیزات پست | 011502 | بازدید و سرویس سیستم AC شامل تابلوهای داخل سالن و محوطه (LVAC) و اضطراری ۱۳۲ یا ۶۳ کیلوولت. | مجموعه | 16109000
نیرو | نگهداری و تعمیرات شبکه انتقال و فوق توزیع نیروی برق | فصل اول. نگهداری دوره‌ای تجهیزات پست | 011601 | بازدید و سرویس سالیانه سوئیچگیرهای GIS انتقال و فوق توزیع به صورت سه عدد محفظه تک‌فاز (هر فاز درون یک محفظه جداگانه قرار داشته باشد). | بی | 87935000
نیرو | نگهداری و تعمیرات شبکه انتقال و فوق توزیع نیروی برق | فصل اول. نگهداری دوره‌ای تجهیزات پست | 011602 | بازدید و سرویس سالیانه سوئیچگیرهای GIS انتقال و فوق توزیع به صورت یک عدد محفظه سه‌فاز (هر سه‌فاز درون یک محفظه قرار داشته باشد). | بی | 59084000
نیرو | نگهداری و تعمیرات شبکه انتقال و فوق توزیع نیروی برق | فصل اول. نگهداری دوره‌ای تجهیزات پست | 011603 | بازرسی سوئیچگیرهای GIS انتقال و فوق توزیع به صورت سه عدد محفظه تک‌فاز (هر فاز درون یک محفظه جداگانه قرار داشته باشد). | بی | 186141000
نیرو | نگهداری و تعمیرات شبکه انتقال و فوق توزیع نیروی برق | فصل اول. نگهداری دوره‌ای تجهیزات پست | 011604 | بازرسی سوئیچگیرهای GIS انتقال و فوق توزیع به صورت یک عدد محفظه سه‌فاز (هر سه‌فاز درون یک محفظه قرار داشته باشد). | بی | 93607000
نیرو | نگهداری و تعمیرات شبکه انتقال و فوق توزیع نیروی برق | فصل اول. نگهداری دوره‌ای تجهیزات پست | 011701 | بازدید و سرویس دیزل ژنراتور به همراه باطری و سایر متعلقات آن در پستهای فشار قوی. | دستگاه | 10715000
نیرو | نگهداری و تعمیرات شبکه انتقال و فوق توزیع نیروی برق | فصل اول. نگهداری دوره‌ای تجهیزات پست | 011702 | بازدید و سرویس کمپرسور. | دستگاه | 8578000
نیرو | نگهداری و تعمیرات شبکه انتقال و فوق توزیع نیروی برق | فصل اول. نگهداری دوره‌ای تجهیزات پست | 011801 | آزمون ترموویژن بی خط انتقال. | بی | 3779000
نیرو | نگهداری و تعمیرات شبکه انتقال و فوق توزیع نیروی برق | فصل اول. نگهداری دوره‌ای تجهیزات پست | 011802 | آزمون ترموویژن ترانسفورماتور و بی فشار قوی و ضعیف ترانسفورماتور انتقال (کلیه متعلقات). | بی | 6648000
نیرو | نگهداری و تعمیرات شبکه انتقال و فوق توزیع نیروی برق | فصل اول. نگهداری دوره‌ای تجهیزات پست | 011803 | آزمون ترموویژن باسبار انتقال و متعلقات. | مجموعه | 3979000
نیرو | نگهداری و تعمیرات شبکه انتقال و فوق توزیع نیروی برق | فصل اول. نگهداری دوره‌ای تجهیزات پست | 011804 | آزمون ترموویژن یک بانک خازن انتقال. | مجموعه | 4019000
نیرو | نگهداری و تعمیرات شبکه انتقال و فوق توزیع نیروی برق | فصل اول. نگهداری دوره‌ای تجهیزات پست | 011806 | آزمون ترموویژن بی خط فوق توزیع. | بی | 2133000
نیرو | نگهداری و تعمیرات شبکه انتقال و فوق توزیع نیروی برق | فصل اول. نگهداری دوره‌ای تجهیزات پست | 011807 | آزمون ترموویژن ترانسفورماتور و تجهیزات بی فشار قوی و فشار ضعیف ترانسفورماتورفوق توزیع (کلیه متعلقات). | بی | 4141000
نیرو | نگهداری و تعمیرات شبکه انتقال و فوق توزیع نیروی برق | فصل اول. نگهداری دوره‌ای تجهیزات پست | 011808 | آزمون ترموویژن باسبار و متعلقات باسبار فوق توزیع. | مجموعه | 1948000
نیرو | نگهداری و تعمیرات شبکه انتقال و فوق توزیع نیروی برق | فصل اول. نگهداری دوره‌ای تجهیزات پست | 011809 | آزمون ترموویژن یک بانک خازن فوق توزیع یا فشار متوسط. | مجموعه | 1309000
نیرو | نگهداری و تعمیرات شبکه انتقال و فوق توزیع نیروی برق | فصل اول. نگهداری دوره‌ای تجهیزات پست | 011811 | آزمون ترموویژن پست ۳۳ به ازاء هر پست | ایستگاه | 13411000
نیرو | نگهداری و تعمیرات شبکه انتقال و فوق توزیع نیروی برق | فصل اول. نگهداری دوره‌ای تجهیزات پست | 011812 | آزمون ترموویژن فیدر فشار متوسط بیرونی و متعلقات آن به ازای هر بی | بی | 1929000
نیرو | نگهداری و تعمیرات شبکه انتقال و فوق توزیع نیروی برق | فصل اول. نگهداری دوره‌ای تجهیزات پست | 011813 | آزمون ترموویژن راکتور انتقال و بی مربوطه (کلیه متعلقات) | بی | 3187000
نیرو | نگهداری و تعمیرات شبکه انتقال و فوق توزیع نیروی برق | فصل اول. نگهداری دوره‌ای تجهیزات پست | 011814 | آزمون ترموویژن راکتور فوق توزیع یا توزیع و بی مربوطه (کلیه متعلقات) | بی | 2660000
نیرو | نگهداری و تعمیرات شبکه انتقال و فوق توزیع نیروی برق | فصل اول. نگهداری دوره‌ای تجهیزات پست | 011815 | آزمون ترموویژن مجموعه تابلوهای کنترل و حفاظت و سیستم LVAC و LVDC و شارژر پست انتقال | مجموعه | 5238000
نیرو | نگهداری و تعمیرات شبکه انتقال و فوق توزیع نیروی برق | فصل اول. نگهداری دوره‌ای تجهیزات پست | 011816 | آزمون ترموویژن مجموعه تابلوهای کنترل و حفاظت و سیستم LVAC و LVDC و شارژر پست فوق توزیع | مجموعه | 3677000
نیرو | نگهداری و تعمیرات شبکه انتقال و فوق توزیع نیروی برق | فصل اول. نگهداری دوره‌ای تجهیزات پست | 011817 | آزمون ترموویژن یک ست باطری ۱۱۰ یا ۱۲۵ ولت و اتصالات آن | مجموعه | 3573000
نیرو | نگهداری و تعمیرات شبکه انتقال و فوق توزیع نیروی برق | فصل اول. نگهداری دوره‌ای تجهیزات پست | 011818 | آزمون ترموویژن باطری ۴۸ ولت و اتصالات آن به ازای یک ست | مجموعه | 2524000
نیرو | نگهداری و تعمیرات شبکه انتقال و فوق توزیع نیروی برق | فصل اول. نگهداری دوره‌ای تجهیزات پست | 011901 | آزمون مقاومت عایقی کابل یا سرکابل سه‌فاز تک رشته (فشار متوسط). | مجموعه | 12852000
نیرو | نگهداری و تعمیرات شبکه انتقال و فوق توزیع نیروی برق | فصل اول. نگهداری دوره‌ای تجهیزات پست | 011902 | آزمون پیوستگی زمین شیلد کابل سه‌فاز تک رشته (فشار متوسط). | مجموعه | 11642000
نیرو | نگهداری و تعمیرات شبکه انتقال و فوق توزیع نیروی برق | فصل اول. نگهداری دوره‌ای تجهیزات پست | 011903 | سرویس سر کابل فشار متوسط سه فاز تک رشته | مجموعه | 1605000
نیرو | نگهداری و تعمیرات شبکه انتقال و فوق توزیع نیروی برق | فصل اول. نگهداری دوره‌ای تجهیزات پست | 012001 | اعزام گروه تعمیرات پست به درخواست کارفرما تا ۴ ساعت | مورد | 43320000
نیرو | نگهداری و تعمیرات شبکه انتقال و فوق توزیع نیروی برق | فصل اول. نگهداری دوره‌ای تجهیزات پست | 012002 | اضافه بهابه ردیف ۰۱۲۰۰۱ بابت افزایش مدت انجام فعالیت مربوطه در پست به میزان بیش از ۴ تا۸ ساعت | مورد | 25612000
نیرو | نگهداری و تعمیرات شبکه انتقال و فوق توزیع نیروی برق | فصل اول. نگهداری دوره‌ای تجهیزات پست | 012103 | سرویس سیستم روشنایی داخلی ساختمان های پست انتقال | ایستگاه | 47220000
نیرو | نگهداری و تعمیرات شبکه انتقال و فوق توزیع نیروی برق | فصل اول. نگهداری دوره‌ای تجهیزات پست | 012104 | سرویس سیستم روشنایی داخلی ساختمان های پست فوق توزیع | ایستگاه | 29512000
نیرو | نگهداری و تعمیرات شبکه انتقال و فوق توزیع نیروی برق | فصل اول. نگهداری دوره‌ای تجهیزات پست | 012201 | بازدید و سرویس کامل تانک رزیستانس | دستگاه | 3705000
نیرو | نگهداری و تعمیرات شبکه انتقال و فوق توزیع نیروی برق | فصل دوم. نگهداری دوره‌ای خطوط | 020101 | بازدید پیمایشی خط ۶۳ کیلوولت دشت و تپه ماهور تک‌مداره. | برج | 955000
نیرو | نگهداری و تعمیرات شبکه انتقال و فوق توزیع نیروی برق | فصل دوم. نگهداری دوره‌ای خطوط | 020102 | بازدید صعودی خط ۶۳ کیلوولت دشت و تپه ماهور تک‌مداره. | برج | 1432000
نیرو | نگهداری و تعمیرات شبکه انتقال و فوق توزیع نیروی برق | فصل دوم. نگهداری دوره‌ای خطوط | 020103 | بازدید پیمایشی خط ۶۳ کیلوولت در مسیر در مسیر نیمه‌کوهستانی یا جنگل تک‌مداره. | برج | 1387000
نیرو | نگهداری و تعمیرات شبکه انتقال و فوق توزیع نیروی برق | فصل دوم. نگهداری دوره‌ای خطوط | 020104 | بازدید صعودی خط ۶۳ کیلوولت در مسیر در مسیر نیمه‌کوهستانی یا جنگل تک‌مداره. | برج | 1864000
نیرو | نگهداری و تعمیرات شبکه انتقال و فوق توزیع نیروی برق | فصل دوم. نگهداری دوره‌ای خطوط | 020105 | بازدید پیمایشی خط ۶۳ کیلوولت در مسیر صعب‌العبور، باتلاقی یا شالیزار تک‌مداره. | برج | 1864000
نیرو | نگهداری و تعمیرات شبکه انتقال و فوق توزیع نیروی برق | فصل دوم. نگهداری دوره‌ای خطوط | 020106 | بازدید صعودی خط ۶۳ کیلوولت در مسیر صعب‌العبور، باتلاقی یا شالیزار تک‌مداره. | برج | 2342000
نیرو | نگهداری و تعمیرات شبکه انتقال و فوق توزیع نیروی برق | فصل دوم. نگهداری دوره‌ای خطوط | 020107 | بازدید پیمایشی خط ۶۳ کیلوولت دشت و تپه ماهور دو‌مداره . | برج | 1148000
نیرو | نگهداری و تعمیرات شبکه انتقال و فوق توزیع نیروی برق | فصل دوم. نگهداری دوره‌ای خطوط | 020108 | بازدید صعودی خط ۶۳ کیلوولت دشت و تپه ماهور دو‌مداره. | برج | 1909000
نیرو | نگهداری و تعمیرات شبکه انتقال و فوق توزیع نیروی برق | فصل دوم. نگهداری دوره‌ای خطوط | 020109 | بازدید پیمایشی خط ۶۳ کیلوولت در مسیر نیمه‌کوهستانی یا جنگل دو‌مداره. | برج | 1574000
نیرو | نگهداری و تعمیرات شبکه انتقال و فوق توزیع نیروی برق | فصل دوم. نگهداری دوره‌ای خطوط | 020110 | بازدید صعودی خط ۶۳ کیلوولت در مسیر نیمه‌کوهستانی یا جنگل دو‌مداره. | برج | 2342000
نیرو | نگهداری و تعمیرات شبکه انتقال و فوق توزیع نیروی برق | فصل دوم. نگهداری دوره‌ای خطوط | 020111 | بازدید پیمایشی خط ۶۳ کیلوولت در مسیر صعب‌العبور، باتلاقی یا شالیزار دو‌مداره. | برج | 2083000
نیرو | نگهداری و تعمیرات شبکه انتقال و فوق توزیع نیروی برق | فصل دوم. نگهداری دوره‌ای خطوط | 020112 | بازدید صعودی خط ۶۳ کیلوولت در مسیر صعب‌العبور، باتلاقی یا شالیزار دو‌مداره. | برج | 2819000
نیرو | نگهداری و تعمیرات شبکه انتقال و فوق توزیع نیروی برق | فصل دوم. نگهداری دوره‌ای خطوط | 020113 | بازدید پیمایشی خط ۶۳ کیلوولت دشت و تپه ماهور چهار‌مداره. | برج | 1529000
نیرو | نگهداری و تعمیرات شبکه انتقال و فوق توزیع نیروی برق | فصل دوم. نگهداری دوره‌ای خطوط | 020114 | بازدید صعودی خط ۶۳ کیلوولت دشت و تپه ماهور چهار‌مداره. | برج | 2581000
نیرو | نگهداری و تعمیرات شبکه انتقال و فوق توزیع نیروی برق | فصل دوم. نگهداری دوره‌ای خطوط | 020115 | بازدید پیمایشی خط ۶۳ کیلوولت در مسیر نیمه‌کوهستانی یا جنگل چهار‌مداره. | برج | 2021000
نیرو | نگهداری و تعمیرات شبکه انتقال و فوق توزیع نیروی برق | فصل دوم. نگهداری دوره‌ای خطوط | 020116 | بازدید صعودی خط ۶۳ کیلوولت در مسیر نیمه‌کوهستانی یا جنگل چهار‌مداره. | برج | 3032000
نیرو | نگهداری و تعمیرات شبکه انتقال و فوق توزیع نیروی برق | فصل دوم. نگهداری دوره‌ای خطوط | 020117 | بازدید پیمایشی خط ۶۳ کیلوولت در مسیر صعب‌العبور، باتلاقی یا شالیزار چهار‌مداره. | برج | 2425000
نیرو | نگهداری و تعمیرات شبکه انتقال و فوق توزیع نیروی برق | فصل دوم. نگهداری دوره‌ای خطوط | 020118 | بازدید صعودی خط ۶۳ کیلوولت در مسیر صعب‌العبور، باتلاقی یا شالیزار چهار‌مداره. | برج | 3484000
نیرو | نگهداری و تعمیرات شبکه انتقال و فوق توزیع نیروی برق | فصل دوم. نگهداری دوره‌ای خطوط | 020201 | بازدید پیمایشی خط ۱۳۲ کیلوولت دشت و تپه ماهور تک‌مداره. | برج | 1277000
نیرو | نگهداری و تعمیرات شبکه انتقال و فوق توزیع نیروی برق | فصل دوم. نگهداری دوره‌ای خطوط | 020202 | بازدید صعودی خط ۱۳۲ کیلوولت دشت و تپه ماهور تک‌مداره. | برج | 1916000
نیرو | نگهداری و تعمیرات شبکه انتقال و فوق توزیع نیروی برق | فصل دوم. نگهداری دوره‌ای خطوط | 020203 | بازدید پیمایشی خط ۱۳۲ کیلوولت در مسیر نیمه کوهستانی یا جنگل تک‌مداره. | برج | 1858000
نیرو | نگهداری و تعمیرات شبکه انتقال و فوق توزیع نیروی برق | فصل دوم. نگهداری دوره‌ای خطوط | 020204 | بازدید صعودی خط ۱۳۲ کیلوولت در مسیر نیمه کوهستانی یا جنگل تک‌مداره. | برج | 2497000
نیرو | نگهداری و تعمیرات شبکه انتقال و فوق توزیع نیروی برق | فصل دوم. نگهداری دوره‌ای خطوط | 020205 | بازدید پیمایشی خط ۱۳۲ کیلوولت در مسیر صعب‌العبور، باتلاقی یا شالیزار تک‌مداره. | برج | 2497000
نیرو | نگهداری و تعمیرات شبکه انتقال و فوق توزیع نیروی برق | فصل دوم. نگهداری دوره‌ای خطوط | 020206 | بازدید صعودی خط ۱۳۲ کیلوولت در مسیر صعب‌العبور، باتلاقی یا شالیزار تک‌مداره. | برج | 3135000
نیرو | نگهداری و تعمیرات شبکه انتقال و فوق توزیع نیروی برق | فصل دوم. نگهداری دوره‌ای خطوط | 020207 | بازدید پیمایشی خط ۱۳۲ کیلوولت دشت و تپه ماهور دو‌مداره. | برج | 1535000
نیرو | نگهداری و تعمیرات شبکه انتقال و فوق توزیع نیروی برق | فصل دوم. نگهداری دوره‌ای خطوط | 020208 | بازدید صعودی خط ۱۳۲ کیلوولت دشت و تپه ماهور دو‌مداره. | برج | 2561000
نیرو | نگهداری و تعمیرات شبکه انتقال و فوق توزیع نیروی برق | فصل دوم. نگهداری دوره‌ای خطوط | 020209 | بازدید پیمایشی خط ۱۳۲ کیلوولت در مسیر نیمه کوهستانی یا جنگل دو‌مداره. | برج | 2109000
نیرو | نگهداری و تعمیرات شبکه انتقال و فوق توزیع نیروی برق | فصل دوم. نگهداری دوره‌ای خطوط | 020210 | بازدید پیمایشی خط ۱۳۲ کیلوولت در مسیر صعب‌العبور، باتلاقی یا شالیزار دو‌مداره. | برج | 2748000
نیرو | نگهداری و تعمیرات شبکه انتقال و فوق توزیع نیروی برق | فصل دوم. نگهداری دوره‌ای خطوط | 020211 | بازدید صعودی خط ۱۳۲ کیلوولت در مسیر نیمه کوهستانی یا جنگل دو‌مداره. | برج | 3135000
نیرو | نگهداری و تعمیرات شبکه انتقال و فوق توزیع نیروی برق | فصل دوم. نگهداری دوره‌ای خطوط | 020212 | بازدید صعودی خط ۱۳۲ کیلوولت در مسیر صعب‌العبور، باتلاقی یا شالیزار دو‌مداره. | برج | 3543000
نیرو | نگهداری و تعمیرات شبکه انتقال و فوق توزیع نیروی برق | فصل دوم. نگهداری دوره‌ای خطوط | 020213 | بازدید پیمایشی خط ۱۳۲ کیلوولت دشت و تپه ماهور چهار‌مداره. | برج | 2045000
نیرو | نگهداری و تعمیرات شبکه انتقال و فوق توزیع نیروی برق | فصل دوم. نگهداری دوره‌ای خطوط | 020214 | بازدید صعودی خط ۱۳۲ کیلوولت دشت و تپه ماهور چهار‌مداره. | برج | 3452000
نیرو | نگهداری و تعمیرات شبکه انتقال و فوق توزیع نیروی برق | فصل دوم. نگهداری دوره‌ای خطوط | 020215 | بازدید پیمایشی خط ۱۳۲ کیلوولت در مسیر نیمه کوهستانی یا جنگل چهار‌مداره. | برج | 2619000
نیرو | نگهداری و تعمیرات شبکه انتقال و فوق توزیع نیروی برق | فصل دوم. نگهداری دوره‌ای خطوط | 020216 | بازدید صعودی خط ۱۳۲ کیلوولت در مسیر نیمه کوهستانی یا جنگل چهار‌مداره. | برج | 4026000
نیرو | نگهداری و تعمیرات شبکه انتقال و فوق توزیع نیروی برق | فصل دوم. نگهداری دوره‌ای خطوط | 020217 | بازدید پیمایشی خط ۱۳۲ کیلوولت در مسیر صعب‌العبور، باتلاقی یا شالیزار چهار‌مداره. | برج | 2446000
نیرو | نگهداری و تعمیرات شبکه انتقال و فوق توزیع نیروی برق | فصل دوم. نگهداری دوره‌ای خطوط | 020218 | بازدید صعودی خط ۱۳۲ کیلوولت در مسیر صعب‌العبور، باتلاقی یا شالیزار چهار‌مداره. | برج | 4665000
نیرو | نگهداری و تعمیرات شبکه انتقال و فوق توزیع نیروی برق | فصل دوم. نگهداری دوره‌ای خطوط | 020301 | بازدید پیمایشی خط ۲۳۰ کیلوولت دشت و تپه ماهور تک‌مداره. | برج | 1587000
نیرو | نگهداری و تعمیرات شبکه انتقال و فوق توزیع نیروی برق | فصل دوم. نگهداری دوره‌ای خطوط | 020302 | بازدید صعودی خط ۲۳۰ کیلوولت دشت و تپه ماهور تک‌مداره. | برج | 2380000
نیرو | نگهداری و تعمیرات شبکه انتقال و فوق توزیع نیروی برق | فصل دوم. نگهداری دوره‌ای خطوط | 020303 | بازدید پیمایشی خط ۲۳۰ کیلوولت در مسیر نیمه کوهستانی یا جنگل تک‌مداره. | برج | 2303000
نیرو | نگهداری و تعمیرات شبکه انتقال و فوق توزیع نیروی برق | فصل دوم. نگهداری دوره‌ای خطوط | 020304 | بازدید صعودی خط ۲۳۰ کیلوولت در مسیر نیمه کوهستانی یا جنگل تک‌مداره. | برج | 3123000
نیرو | نگهداری و تعمیرات شبکه انتقال و فوق توزیع نیروی برق | فصل دوم. نگهداری دوره‌ای خطوط | 020305 | بازدید پیمایشی خط ۲۳۰ کیلوولت در مسیر صعب‌العبور، باتلاقی یا شالیزار تک‌مداره. | برج | 3097000
نیرو | نگهداری و تعمیرات شبکه انتقال و فوق توزیع نیروی برق | فصل دوم. نگهداری دوره‌ای خطوط | 020306 | بازدید صعودی خط ۲۳۰ کیلوولت در مسیر صعب‌العبور، باتلاقی یا شالیزار تک‌مداره. | برج | 3890000
نیرو | نگهداری و تعمیرات شبکه انتقال و فوق توزیع نیروی برق | فصل دوم. نگهداری دوره‌ای خطوط | 020307 | بازدید پیمایشی خط ۲۳۰ کیلوولت دشت و تپه ماهور دو‌مداره . | برج | 1909000
نیرو | نگهداری و تعمیرات شبکه انتقال و فوق توزیع نیروی برق | فصل دوم. نگهداری دوره‌ای خطوط | 020308 | بازدید صعودی خط ۲۳۰ کیلوولت دشت و تپه ماهور دو‌مداره. | برج | 3174000
نیرو | نگهداری و تعمیرات شبکه انتقال و فوق توزیع نیروی برق | فصل دوم. نگهداری دوره‌ای خطوط | 020309 | بازدید پیمایشی خط ۲۳۰ کیلوولت در مسیر نیمه کوهستانی یا جنگل دو‌مداره. | برج | 3000000
نیرو | نگهداری و تعمیرات شبکه انتقال و فوق توزیع نیروی برق | فصل دوم. نگهداری دوره‌ای خطوط | 020310 | بازدید صعودی خط ۲۳۰ کیلوولت در مسیر نیمه کوهستانی یا جنگل دو‌مداره. | برج | 3894000
نیرو | نگهداری و تعمیرات شبکه انتقال و فوق توزیع نیروی برق | فصل دوم. نگهداری دوره‌ای خطوط | 020311 | بازدید پیمایشی خط ۲۳۰ کیلوولت در مسیر صعب‌العبور، باتلاقی یا شالیزار دو‌مداره. | برج | 3413000
نیرو | نگهداری و تعمیرات شبکه انتقال و فوق توزیع نیروی برق | فصل دوم. نگهداری دوره‌ای خطوط | 020312 | بازدید صعودی خط ۲۳۰ کیلوولت در مسیر صعب‌العبور، باتلاقی یا شالیزار دو‌مداره. | برج | 4684000
نیرو | نگهداری و تعمیرات شبکه انتقال و فوق توزیع نیروی برق | فصل دوم. نگهداری دوره‌ای خطوط | 020313 | بازدید پیمایشی خط ۲۳۰ کیلوولت دشت و تپه ماهور چهار‌مداره. | برج | 2542000
نیرو | نگهداری و تعمیرات شبکه انتقال و فوق توزیع نیروی برق | فصل دوم. نگهداری دوره‌ای خطوط | 020314 | بازدید صعودی خط ۲۳۰ کیلوولت دشت و تپه ماهور چهار‌مداره. | برج | 4284000
نیرو | نگهداری و تعمیرات شبکه انتقال و فوق توزیع نیروی برق | فصل دوم. نگهداری دوره‌ای خطوط | 020315 | بازدید پیمایشی خط ۲۳۰ کیلوولت در مسیر نیمه کوهستانی یا جنگل چهار‌مداره. | برج | 3252000
نیرو | نگهداری و تعمیرات شبکه انتقال و فوق توزیع نیروی برق | فصل دوم. نگهداری دوره‌ای خطوط | 020316 | بازدید صعودی خط ۲۳۰ کیلوولت در مسیر نیمه کوهستانی یا جنگل چهار‌مداره. | برج | 5000000
نیرو | نگهداری و تعمیرات شبکه انتقال و فوق توزیع نیروی برق | فصل دوم. نگهداری دوره‌ای خطوط | 020317 | بازدید پیمایشی خط ۲۳۰ کیلوولت در مسیر صعب‌العبور، باتلاقی یا شالیزار چهار‌مداره. | برج | 4045000
نیرو | نگهداری و تعمیرات شبکه انتقال و فوق توزیع نیروی برق | فصل دوم. نگهداری دوره‌ای خطوط | 020318 | بازدید صعودی خط ۲۳۰ کیلوولت در مسیر صعب‌العبور، باتلاقی یا شالیزار چهار‌مداره. | برج | 5794000
نیرو | نگهداری و تعمیرات شبکه انتقال و فوق توزیع نیروی برق | فصل دوم. نگهداری دوره‌ای خطوط | 020401 | بازدید پیمایشی خط ۴۰۰ کیلوولت دشت و تپه ماهور تک‌مداره، یک‌باندل. | برج | 1897000
نیرو | نگهداری و تعمیرات شبکه انتقال و فوق توزیع نیروی برق | فصل دوم. نگهداری دوره‌ای خطوط | 020402 | بازدید صعودی خط ۴۰۰ کیلوولت دشت و تپه ماهور تک‌مداره، یک‌باندل. | برج | 2845000
نیرو | نگهداری و تعمیرات شبکه انتقال و فوق توزیع نیروی برق | فصل دوم. نگهداری دوره‌ای خطوط | 020403 | بازدید پیمایشی خط ۴۰۰ کیلوولت در مسیر نیمه‌کوهستانی یا جنگل تک‌مداره، یک‌باندل. | برج | 2755000
نیرو | نگهداری و تعمیرات شبکه انتقال و فوق توزیع نیروی برق | فصل دوم. نگهداری دوره‌ای خطوط | 020404 | بازدید صعودی خط ۴۰۰ کیلوولت در مسیر نیمه‌کوهستانی یا جنگل تک‌مداره، یک‌باندل. | برج | 3703000
نیرو | نگهداری و تعمیرات شبکه انتقال و فوق توزیع نیروی برق | فصل دوم. نگهداری دوره‌ای خطوط | 020405 | بازدید پیمایشی خط ۴۰۰ کیلوولت در مسیر صعب‌العبور، باتلاقی یا شالیزار تک‌مداره، یک‌باندل. | برج | 3703000
نیرو | نگهداری و تعمیرات شبکه انتقال و فوق توزیع نیروی برق | فصل دوم. نگهداری دوره‌ای خطوط | 020406 | بازدید صعودی خط ۴۰۰ کیلوولت در مسیر صعب‌العبور، باتلاقی یا شالیزار تک‌مداره، یک‌باندل. | برج | 4652000
نیرو | نگهداری و تعمیرات شبکه انتقال و فوق توزیع نیروی برق | فصل دوم. نگهداری دوره‌ای خطوط | 020407 | بازدید پیمایشی خط ۴۰۰ کیلوولت دشت و تپه ماهور دو‌مداره، یک‌باندل. | برج | 2277000
نیرو | نگهداری و تعمیرات شبکه انتقال و فوق توزیع نیروی برق | فصل دوم. نگهداری دوره‌ای خطوط | 020408 | بازدید صعودی خط ۴۰۰ کیلوولت دشت و تپه ماهور دو‌مداره، یک‌باندل. | برج | 3794000
نیرو | نگهداری و تعمیرات شبکه انتقال و فوق توزیع نیروی برق | فصل دوم. نگهداری دوره‌ای خطوط | 020409 | بازدید پیمایشی خط ۴۰۰ کیلوولت در مسیر نیمه‌کوهستانی یا جنگل دو‌مداره، یک‌باندل. | برج | 3135000
نیرو | نگهداری و تعمیرات شبکه انتقال و فوق توزیع نیروی برق | فصل دوم. نگهداری دوره‌ای خطوط | 020410 | بازدید صعودی خط ۴۰۰ کیلوولت در مسیر نیمه‌کوهستانی یا جنگل دو‌مداره، یک‌باندل. | برج | 4632000
نیرو | نگهداری و تعمیرات شبکه انتقال و فوق توزیع نیروی برق | فصل دوم. نگهداری دوره‌ای خطوط | 020411 | بازدید پیمایشی خط ۴۰۰ کیلوولت در مسیر صعب‌العبور، باتلاقی یا شالیزار دو‌مداره، یک‌باندل. | برج | 4084000
نیرو | نگهداری و تعمیرات شبکه انتقال و فوق توزیع نیروی برق | فصل دوم. نگهداری دوره‌ای خطوط | 020412 | بازدید صعودی خط ۴۰۰ کیلوولت در مسیر صعب‌العبور، باتلاقی یا شالیزار دو‌مداره، یک‌باندل. | برج | 5600000
نیرو | نگهداری و تعمیرات شبکه انتقال و فوق توزیع نیروی برق | فصل دوم. نگهداری دوره‌ای خطوط | 020413 | بازدید پیمایشی خط ۴۰۰ کیلوولت دشت و تپه ماهور چهار‌مداره، یک‌باندل. | برج | 3045000
نیرو | نگهداری و تعمیرات شبکه انتقال و فوق توزیع نیروی برق | فصل دوم. نگهداری دوره‌ای خطوط | 020414 | بازدید صعودی خط ۴۰۰ کیلوولت دشت و تپه ماهور چهار‌مداره، یک‌باندل. | برج | 5123000
نیرو | نگهداری و تعمیرات شبکه انتقال و فوق توزیع نیروی برق | فصل دوم. نگهداری دوره‌ای خطوط | 020415 | بازدید پیمایشی خط ۴۰۰ کیلوولت در مسیر نیمه‌کوهستانی یا جنگل چهار‌مداره، یک‌باندل. | برج | 3890000
نیرو | نگهداری و تعمیرات شبکه انتقال و فوق توزیع نیروی برق | فصل دوم. نگهداری دوره‌ای خطوط | 020416 | بازدید صعودی خط ۴۰۰ کیلوولت در مسیر نیمه‌کوهستانی یا جنگل چهار‌مداره، یک‌باندل. | برج | 5975000
نیرو | نگهداری و تعمیرات شبکه انتقال و فوق توزیع نیروی برق | فصل دوم. نگهداری دوره‌ای خطوط | 020417 | بازدید پیمایشی خط ۴۰۰ کیلوولت در مسیر صعب‌العبور، باتلاقی یا شالیزار چهار‌مداره، یک‌باندل. | برج | 4839000
نیرو | نگهداری و تعمیرات شبکه انتقال و فوق توزیع نیروی برق | فصل دوم. نگهداری دوره‌ای خطوط | 020418 | بازدید صعودی خط ۴۰۰ کیلوولت در مسیر صعب‌العبور، باتلاقی یا شالیزار چهار‌مداره، یک‌باندل. | برج | 6923000
نیرو | نگهداری و تعمیرات شبکه انتقال و فوق توزیع نیروی برق | فصل دوم. نگهداری دوره‌ای خطوط | 020501 | بازدید پیمایشی خط ۴۰۰ کیلوولت دشت و تپه ماهور تک‌مداره دو‌باندل. | برج | 2084000
نیرو | نگهداری و تعمیرات شبکه انتقال و فوق توزیع نیروی برق | فصل دوم. نگهداری دوره‌ای خطوط | 020502 | بازدید صعودی خط ۴۰۰ کیلوولت دشت و تپه ماهور تک‌مداره دو‌باندل. | برج | 3129000
نیرو | نگهداری و تعمیرات شبکه انتقال و فوق توزیع نیروی برق | فصل دوم. نگهداری دوره‌ای خطوط | 020503 | بازدید پیمایشی خط ۴۰۰ کیلوولت در مسیر نیمه کوهستانی یا جنگل تک‌مداره دو‌باندل. | برج | 3032000
نیرو | نگهداری و تعمیرات شبکه انتقال و فوق توزیع نیروی برق | فصل دوم. نگهداری دوره‌ای خطوط | 020504 | بازدید صعودی خط ۴۰۰ کیلوولت در مسیر نیمه کوهستانی یا جنگل تک‌مداره دو‌باندل. | برج | 4078000
نیرو | نگهداری و تعمیرات شبکه انتقال و فوق توزیع نیروی برق | فصل دوم. نگهداری دوره‌ای خطوط | 020505 | بازدید پیمایشی خط ۴۰۰ کیلوولت در مسیر صعب‌العبور، باتلاقی یا شالیزار تک‌مداره دو‌باندل. | برج | 4071000
نیرو | نگهداری و تعمیرات شبکه انتقال و فوق توزیع نیروی برق | فصل دوم. نگهداری دوره‌ای خطوط | 020506 | بازدید صعودی خط ۴۰۰ کیلوولت در مسیر صعب‌العبور، باتلاقی یا شالیزار تک‌مداره دو‌باندل. | برج | 5116000
نیرو | نگهداری و تعمیرات شبکه انتقال و فوق توزیع نیروی برق | فصل دوم. نگهداری دوره‌ای خطوط | 020507 | بازدید پیمایشی خط ۴۰۰ کیلوولت دشت و تپه ماهور دو‌مداره دو‌باندل. | برج | 2503000
نیرو | نگهداری و تعمیرات شبکه انتقال و فوق توزیع نیروی برق | فصل دوم. نگهداری دوره‌ای خطوط | 020508 | بازدید صعودی خط ۴۰۰ کیلوولت دشت و تپه ماهور دو‌مداره دو‌باندل. | برج | 4174000
نیرو | نگهداری و تعمیرات شبکه انتقال و فوق توزیع نیروی برق | فصل دوم. نگهداری دوره‌ای خطوط | 020509 | بازدید پیمایشی خط ۴۰۰ کیلوولت در مسیر نیمه کوهستانی یا جنگل دو‌مداره دو‌باندل. | برج | 3452000
نیرو | نگهداری و تعمیرات شبکه انتقال و فوق توزیع نیروی برق | فصل دوم. نگهداری دوره‌ای خطوط | 020510 | بازدید صعودی خط ۴۰۰ کیلوولت در مسیر نیمه کوهستانی یا جنگل دو‌مداره دو‌باندل. | برج | 5116000
نیرو | نگهداری و تعمیرات شبکه انتقال و فوق توزیع نیروی برق | فصل دوم. نگهداری دوره‌ای خطوط | 020511 | بازدید پیمایشی خط ۴۰۰ کیلوولت در مسیر صعب‌العبور، باتلاقی یا شالیزار دو‌مداره دو‌باندل. | برج | 4420000
نیرو | نگهداری و تعمیرات شبکه انتقال و فوق توزیع نیروی برق | فصل دوم. نگهداری دوره‌ای خطوط | 020512 | بازدید صعودی خط ۴۰۰ کیلوولت در مسیر صعب‌العبور، باتلاقی یا شالیزار دو‌مداره دو‌باندل. | برج | 6162000
نیرو | نگهداری و تعمیرات شبکه انتقال و فوق توزیع نیروی برق | فصل دوم. نگهداری دوره‌ای خطوط | 020513 | بازدید پیمایشی خط ۴۰۰ کیلوولت دشت و تپه ماهور چهار‌مداره دو‌باندل. | برج | 3335000
نیرو | نگهداری و تعمیرات شبکه انتقال و فوق توزیع نیروی برق | فصل دوم. نگهداری دوره‌ای خطوط | 020514 | بازدید صعودی خط ۴۰۰ کیلوولت دشت و تپه ماهور چهار‌مداره دو‌باندل. | برج | 5633000
نیرو | نگهداری و تعمیرات شبکه انتقال و فوق توزیع نیروی برق | فصل دوم. نگهداری دوره‌ای خطوط | 020515 | بازدید پیمایشی خط ۴۰۰ کیلوولت در مسیر نیمه کوهستانی یا جنگل چهار‌مداره دو‌باندل. | برج | 4278000
نیرو | نگهداری و تعمیرات شبکه انتقال و فوق توزیع نیروی برق | فصل دوم. نگهداری دوره‌ای خطوط | 020516 | بازدید صعودی خط ۴۰۰ کیلوولت در مسیر نیمه کوهستانی یا جنگل چهار‌مداره دو‌باندل. | برج | 6581000
نیرو | نگهداری و تعمیرات شبکه انتقال و فوق توزیع نیروی برق | فصل دوم. نگهداری دوره‌ای خطوط | 020517 | بازدید پیمایشی خط ۴۰۰ کیلوولت در مسیر صعب‌العبور، باتلاقی یا شالیزار چهار‌مداره دو‌باندل. | برج | 5323000
نیرو | نگهداری و تعمیرات شبکه انتقال و فوق توزیع نیروی برق | فصل دوم. نگهداری دوره‌ای خطوط | 020518 | بازدید صعودی خط ۴۰۰ کیلوولت در مسیر صعب‌العبور، باتلاقی یا شالیزار چهار‌مداره دو‌باندل. | برج | 7614000
نیرو | نگهداری و تعمیرات شبکه انتقال و فوق توزیع نیروی برق | فصل دوم. نگهداری دوره‌ای خطوط | 020601 | بازدید پیمایشی خط ۴۰۰ کیلوولت دشت و تپه ماهور تک‌مداره سه‌باندل. | برج | 2239000
نیرو | نگهداری و تعمیرات شبکه انتقال و فوق توزیع نیروی برق | فصل دوم. نگهداری دوره‌ای خطوط | 020602 | بازدید صعودی خط ۴۰۰ کیلوولت دشت و تپه ماهور تک‌مداره سه‌باندل. | برج | 3355000
نیرو | نگهداری و تعمیرات شبکه انتقال و فوق توزیع نیروی برق | فصل دوم. نگهداری دوره‌ای خطوط | 020603 | بازدید پیمایشی خط ۴۰۰ کیلوولت در مسیر نیمه کوهستانی یا جنگل تک‌مداره سه‌باندل. | برج | 3317000
نیرو | نگهداری و تعمیرات شبکه انتقال و فوق توزیع نیروی برق | فصل دوم. نگهداری دوره‌ای خطوط | 020604 | بازدید صعودی خط ۴۰۰ کیلوولت در مسیر نیمه کوهستانی یا جنگل تک‌مداره سه‌باندل. | برج | 4368000
نیرو | نگهداری و تعمیرات شبکه انتقال و فوق توزیع نیروی برق | فصل دوم. نگهداری دوره‌ای خطوط | 020605 | بازدید پیمایشی خط ۴۰۰ کیلوولت در مسیر صعب‌العبور، باتلاقی یا شالیزار تک‌مداره سه‌باندل. | برج | 3697000
نیرو | نگهداری و تعمیرات شبکه انتقال و فوق توزیع نیروی برق | فصل دوم. نگهداری دوره‌ای خطوط | 020606 | بازدید صعودی خط ۴۰۰ کیلوولت در مسیر صعب‌العبور، باتلاقی یا شالیزار تک‌مداره سه‌باندل. | برج | 5484000
نیرو | نگهداری و تعمیرات شبکه انتقال و فوق توزیع نیروی برق | فصل دوم. نگهداری دوره‌ای خطوط | 020607 | بازدید پیمایشی خط ۴۰۰ کیلوولت دشت و تپه ماهور دو‌مداره سه‌باندل. | برج | 2684000
نیرو | نگهداری و تعمیرات شبکه انتقال و فوق توزیع نیروی برق | فصل دوم. نگهداری دوره‌ای خطوط | 020608 | بازدید صعودی خط ۴۰۰ کیلوولت دشت و تپه ماهور دو‌مداره سه‌باندل. | برج | 4471000
نیرو | نگهداری و تعمیرات شبکه انتقال و فوق توزیع نیروی برق | فصل دوم. نگهداری دوره‌ای خطوط | 020609 | بازدید پیمایشی خط ۴۰۰ کیلوولت در مسیر نیمه کوهستانی یا جنگل دو‌مداره سه‌باندل. | برج | 3697000
نیرو | نگهداری و تعمیرات شبکه انتقال و فوق توزیع نیروی برق | فصل دوم. نگهداری دوره‌ای خطوط | 020610 | بازدید صعودی خط ۴۰۰ کیلوولت در مسیر نیمه کوهستانی یا جنگل دو‌مداره سه‌باندل. | برج | 5484000
نیرو | نگهداری و تعمیرات شبکه انتقال و فوق توزیع نیروی برق | فصل دوم. نگهداری دوره‌ای خطوط | 020611 | بازدید پیمایشی خط ۴۰۰ کیلوولت در مسیر صعب‌العبور، باتلاقی یا شالیزار دو‌مداره سه‌باندل. | برج | 4742000
نیرو | نگهداری و تعمیرات شبکه انتقال و فوق توزیع نیروی برق | فصل دوم. نگهداری دوره‌ای خطوط | 020612 | بازدید صعودی خط ۴۰۰ کیلوولت در مسیر صعب‌العبور، باتلاقی یا شالیزار دو‌مداره سه‌باندل. | برج | 6581000
نیرو | نگهداری و تعمیرات شبکه انتقال و فوق توزیع نیروی برق | فصل دوم. نگهداری دوره‌ای خطوط | 020613 | بازدید پیمایشی خط ۴۰۰ کیلوولت دشت و تپه ماهور چهار‌مداره سه‌باندل. | برج | 3581000
نیرو | نگهداری و تعمیرات شبکه انتقال و فوق توزیع نیروی برق | فصل دوم. نگهداری دوره‌ای خطوط | 020614 | بازدید صعودی خط ۴۰۰ کیلوولت دشت و تپه ماهور چهار‌مداره سه‌باندل. | برج | 6046000
نیرو | نگهداری و تعمیرات شبکه انتقال و فوق توزیع نیروی برق | فصل دوم. نگهداری دوره‌ای خطوط | 020615 | بازدید پیمایشی خط ۴۰۰ کیلوولت در مسیر نیمه کوهستانی یا جنگل چهار‌مداره سه‌باندل. | برج | 4587000
نیرو | نگهداری و تعمیرات شبکه انتقال و فوق توزیع نیروی برق | فصل دوم. نگهداری دوره‌ای خطوط | 020616 | بازدید صعودی خط ۴۰۰ کیلوولت در مسیر نیمه کوهستانی یا جنگل چهار‌مداره سه‌باندل. | برج | 7046000
نیرو | نگهداری و تعمیرات شبکه انتقال و فوق توزیع نیروی برق | فصل دوم. نگهداری دوره‌ای خطوط | 020617 | بازدید پیمایشی خط ۴۰۰ کیلوولت در مسیر صعب‌العبور، باتلاقی یا شالیزار چهار‌مداره سه‌باندل. | برج | 5710000
نیرو | نگهداری و تعمیرات شبکه انتقال و فوق توزیع نیروی برق | فصل دوم. نگهداری دوره‌ای خطوط | 020618 | بازدید صعودی خط ۴۰۰ کیلوولت در مسیر صعب‌العبور، باتلاقی یا شالیزار چهار‌مداره سه‌باندل. | برج | 8168000
نیرو | نگهداری و تعمیرات شبکه انتقال و فوق توزیع نیروی برق | فصل دوم. نگهداری دوره‌ای خطوط | 020701 | بازدید پیمایشی خط ۴۰۰ کیلوولت دشت و تپه ماهور تک‌مداره چهار‌باندل. | برج | 2348000
نیرو | نگهداری و تعمیرات شبکه انتقال و فوق توزیع نیروی برق | فصل دوم. نگهداری دوره‌ای خطوط | 020702 | بازدید صعودی خط ۴۰۰ کیلوولت دشت و تپه ماهور تک‌مداره چهار‌باندل. | برج | 3529000
نیرو | نگهداری و تعمیرات شبکه انتقال و فوق توزیع نیروی برق | فصل دوم. نگهداری دوره‌ای خطوط | 020703 | بازدید پیمایشی خط ۴۰۰ کیلوولت در مسیر نیمه کوهستانی یا جنگل تک‌مداره چهار‌باندل. | برج | 3419000
نیرو | نگهداری و تعمیرات شبکه انتقال و فوق توزیع نیروی برق | فصل دوم. نگهداری دوره‌ای خطوط | 020704 | بازدید صعودی خط ۴۰۰ کیلوولت در مسیر نیمه کوهستانی یا جنگل تک‌مداره چهار‌باندل. | برج | 4600000
نیرو | نگهداری و تعمیرات شبکه انتقال و فوق توزیع نیروی برق | فصل دوم. نگهداری دوره‌ای خطوط | 020705 | بازدید پیمایشی خط ۴۰۰ کیلوولت در مسیر صعب‌العبور، باتلاقی یا شالیزار تک‌مداره چهار‌باندل. | برج | 4594000
نیرو | نگهداری و تعمیرات شبکه انتقال و فوق توزیع نیروی برق | فصل دوم. نگهداری دوره‌ای خطوط | 020706 | بازدید صعودی خط ۴۰۰ کیلوولت در مسیر صعب‌العبور، باتلاقی یا شالیزار تک‌مداره چهار‌باندل. | برج | 5768000
نیرو | نگهداری و تعمیرات شبکه انتقال و فوق توزیع نیروی برق | فصل دوم. نگهداری دوره‌ای خطوط | 020707 | بازدید پیمایشی خط ۴۰۰ کیلوولت دشت و تپه ماهور دو‌مداره چهار‌باندل. | برج | 2826000
نیرو | نگهداری و تعمیرات شبکه انتقال و فوق توزیع نیروی برق | فصل دوم. نگهداری دوره‌ای خطوط | 020708 | بازدید صعودی خط ۴۰۰ کیلوولت دشت و تپه ماهور دو‌مداره چهار‌باندل. | برج | 4710000
نیرو | نگهداری و تعمیرات شبکه انتقال و فوق توزیع نیروی برق | فصل دوم. نگهداری دوره‌ای خطوط | 020709 | بازدید پیمایشی خط ۴۰۰ کیلوولت در مسیر نیمه کوهستانی یا جنگل دو‌مداره چهار‌باندل. | برج | 3884000
نیرو | نگهداری و تعمیرات شبکه انتقال و فوق توزیع نیروی برق | فصل دوم. نگهداری دوره‌ای خطوط | 020710 | بازدید صعودی خط ۴۰۰ کیلوولت در مسیر نیمه کوهستانی یا جنگل دو‌مداره چهار‌باندل. | برج | 5768000
نیرو | نگهداری و تعمیرات شبکه انتقال و فوق توزیع نیروی برق | فصل دوم. نگهداری دوره‌ای خطوط | 020711 | بازدید پیمایشی خط ۴۰۰ کیلوولت در مسیر صعب‌العبور، باتلاقی یا شالیزار دو‌مداره چهار‌باندل. | برج | 4981000
نیرو | نگهداری و تعمیرات شبکه انتقال و فوق توزیع نیروی برق | فصل دوم. نگهداری دوره‌ای خطوط | 020712 | بازدید صعودی خط ۴۰۰ کیلوولت در مسیر صعب‌العبور، باتلاقی یا شالیزار دو‌مداره چهار‌باندل. | برج | 6904000
نیرو | نگهداری و تعمیرات شبکه انتقال و فوق توزیع نیروی برق | فصل دوم. نگهداری دوره‌ای خطوط | 020713 | بازدید پیمایشی خط ۴۰۰ کیلوولت دشت و تپه ماهور چهار‌مداره چهار‌باندل. | برج | 3761000
نیرو | نگهداری و تعمیرات شبکه انتقال و فوق توزیع نیروی برق | فصل دوم. نگهداری دوره‌ای خطوط | 020714 | بازدید صعودی خط ۴۰۰ کیلوولت دشت و تپه ماهور چهار‌مداره چهار‌باندل. | برج | 6349000
نیرو | نگهداری و تعمیرات شبکه انتقال و فوق توزیع نیروی برق | فصل دوم. نگهداری دوره‌ای خطوط | 020715 | بازدید پیمایشی خط ۴۰۰ کیلوولت در مسیر نیمه کوهستانی یا جنگل چهار‌مداره چهار‌باندل. | برج | 4826000
نیرو | نگهداری و تعمیرات شبکه انتقال و فوق توزیع نیروی برق | فصل دوم. نگهداری دوره‌ای خطوط | 020716 | بازدید صعودی خط ۴۰۰ کیلوولت در مسیر نیمه کوهستانی یا جنگل چهار‌مداره چهار‌باندل. | برج | 7407000
نیرو | نگهداری و تعمیرات شبکه انتقال و فوق توزیع نیروی برق | فصل دوم. نگهداری دوره‌ای خطوط | 020717 | بازدید پیمایشی خط ۴۰۰ کیلوولت در مسیر صعب‌العبور، باتلاقی یا شالیزار چهار‌مداره چهار‌باندل. | برج | 6000000
نیرو | نگهداری و تعمیرات شبکه انتقال و فوق توزیع نیروی برق | فصل دوم. نگهداری دوره‌ای خطوط | 020718 | بازدید صعودی خط ۴۰۰ کیلوولت در مسیر صعب‌العبور، باتلاقی یا شالیزار چهار‌مداره چهار‌باندل. | برج | 8581000
نیرو | نگهداری و تعمیرات شبکه انتقال و فوق توزیع نیروی برق | فصل دوم. نگهداری دوره‌ای خطوط | 020901 | آزمون ترموویژن خط فوق توزیع به ازای هر دکل و ارائه گزارش تحلیلی در دشت. | برج | 3223000
نیرو | نگهداری و تعمیرات شبکه انتقال و فوق توزیع نیروی برق | فصل دوم. نگهداری دوره‌ای خطوط | 020904 | آزمون ترموویژن یا کرونا سنجی خط انتقال در دشت به ازای هر دکل و ارائه گزارش تحلیلی. | برج | 4835000
نیرو | نگهداری و تعمیرات شبکه انتقال و فوق توزیع نیروی برق | فصل دوم. نگهداری دوره‌ای خطوط | 020905 | آزمون ترموویژن یا کرونا سنجی بر روی پرس میانی خطوط انتقال و فوق توزیع در دشت به ازای هر پرس و ارائه گزارش تحلیلی. | مورد | 1044000
نیرو | نگهداری و تعمیرات شبکه انتقال و فوق توزیع نیروی برق | فصل دوم. نگهداری دوره‌ای خطوط | 020907 | اندازه‌گیری مقاومت موجی زمین پای دکل در دشت (در کلیه سطوح ولتاژی). | برج | 5058000
نیرو | نگهداری و تعمیرات شبکه انتقال و فوق توزیع نیروی برق | فصل دوم. نگهداری دوره‌ای خطوط | 020908 | اندازه‌گیری مقاومت موجی زمین پای دکل در مسیر نیمه کوهستانی یا جنگل (در کلیه سطوح ولتاژی). | برج | 7654000
نیرو | نگهداری و تعمیرات شبکه انتقال و فوق توزیع نیروی برق | فصل دوم. نگهداری دوره‌ای خطوط | 020909 | اندازه‌گیری مقاومت موجی زمین پای دکل در مسیر صعب‌العبور (در کلیه سطوح ولتاژی). | برج | 10124000
نیرو | نگهداری و تعمیرات شبکه انتقال و فوق توزیع نیروی برق | فصل دوم. نگهداری دوره‌ای خطوط | 021101 | بازدید و سرویس سرکابل‌های روغنی سه‌فاز. | ست | 18203000
نیرو | نگهداری و تعمیرات شبکه انتقال و فوق توزیع نیروی برق | فصل دوم. نگهداری دوره‌ای خطوط | 021102 | بازدید فشار روغن کابل فوق توزیع. | مورد | 11711000
نیرو | نگهداری و تعمیرات شبکه انتقال و فوق توزیع نیروی برق | فصل دوم. نگهداری دوره‌ای خطوط | 021103 | سرویس رزروارهای روغن کابل فوق توزیع. | مورد | 6271000
نیرو | نگهداری و تعمیرات شبکه انتقال و فوق توزیع نیروی برق | فصل دوم. نگهداری دوره‌ای خطوط | 021104 | بازدید و سرویس از تجهیزات کانال کابل فشار قوی و تاسیسات مربوطه. | کیلومتر | 21164000
نیرو | نگهداری و تعمیرات شبکه انتقال و فوق توزیع نیروی برق | فصل دوم. نگهداری دوره‌ای خطوط | 021106 | بازید و سرویس منهول کانال کابل فشار قوی. | مورد | 13874000
نیرو | نگهداری و تعمیرات شبکه انتقال و فوق توزیع نیروی برق | فصل دوم. نگهداری دوره‌ای خطوط | 021107 | بازدید سرویس دریچه منهول کانال کابل فشار قوی. | کیلومتر | 13550000
نیرو | نگهداری و تعمیرات شبکه انتقال و فوق توزیع نیروی برق | فصل دوم. نگهداری دوره‌ای خطوط | 021108 | بازدید از مسیر کابل‌های فشار قوی دفنی. | کیلومتر | 86500
نیرو | نگهداری و تعمیرات شبکه انتقال و فوق توزیع نیروی برق | فصل دوم. نگهداری دوره‌ای خطوط | 021110 | بازدید و سرویس تانک‌های روغن سرکابل‌های فشار قوی فوق توزیع. | مورد | 6715000
نیرو | نگهداری و تعمیرات شبکه انتقال و فوق توزیع نیروی برق | فصل دوم. نگهداری دوره‌ای خطوط | 021111 | بازدید و سرویس محل تبدیل کابل فشار قوی به خط (محوطه سرکابل خارج از پست) در ولتاژ فوق توزیع. | مورد | 13985000
نیرو | نگهداری و تعمیرات شبکه انتقال و فوق توزیع نیروی برق | فصل دوم. نگهداری دوره‌ای خطوط | 021112 | بازدید از انشعابات برق کانال. | مورد | 4550000
نیرو | نگهداری و تعمیرات شبکه انتقال و فوق توزیع نیروی برق | فصل دوم. نگهداری دوره‌ای خطوط | 021113 | بازدید از مدار فرمان کابل‌های ۲۳۰کیلوولت و اتاقک روغن. | مدار | 13763000
نیرو | نگهداری و تعمیرات شبکه انتقال و فوق توزیع نیروی برق | فصل دوم. نگهداری دوره‌ای خطوط | 021114 | بازدید مدار فرمان و کابلهای پیلوت کابل‌های فوق توزیع. | مدار | 15485000
نیرو | نگهداری و تعمیرات شبکه انتقال و فوق توزیع نیروی برق | فصل دوم. نگهداری دوره‌ای خطوط | 021115 | آزمون روکش کابل فوق توزیع. | مورد | 56914000
نیرو | نگهداری و تعمیرات شبکه انتقال و فوق توزیع نیروی برق | فصل دوم. نگهداری دوره‌ای خطوط | 021116 | آزمون روکش کابل فشار متوسط. | مورد | 34692000
نیرو | نگهداری و تعمیرات شبکه انتقال و فوق توزیع نیروی برق | فصل دوم. نگهداری دوره‌ای خطوط | 021117 | آزمون نشت روغن کابل‌های فوق توزیع. | مورد | 24425000
نیرو | نگهداری و تعمیرات شبکه انتقال و فوق توزیع نیروی برق | فصل دوم. نگهداری دوره‌ای خطوط | 021118 | آزمون پیوستگی شیلد کابل فشار قوی. | مورد | 37175000
نیرو | نگهداری و تعمیرات شبکه انتقال و فوق توزیع نیروی برق | فصل دوم. نگهداری دوره‌ای خطوط | 021119 | آزمون فلوی کابل فشار قوی روغنی. | مورد | 28198000
نیرو | نگهداری و تعمیرات شبکه انتقال و فوق توزیع نیروی برق | فصل دوم. نگهداری دوره‌ای خطوط | 021120 | آزمون هوای کابل فشار قوی روغنی. | مورد | 25308000
نیرو | نگهداری و تعمیرات شبکه انتقال و فوق توزیع نیروی برق | فصل دوم. نگهداری دوره‌ای خطوط | 021121 | آزمون رطوبت کاغذ کابل فشار قوی. | مورد | 28789000
نیرو | نگهداری و تعمیرات شبکه انتقال و فوق توزیع نیروی برق | فصل دوم. نگهداری دوره‌ای خطوط | 021122 | آزمون مدار H.C الکتریکی و مکانیکی کابل فشار قوی. | مدار | 31621000
نیرو | نگهداری و تعمیرات شبکه انتقال و فوق توزیع نیروی برق | فصل دوم. نگهداری دوره‌ای خطوط | 021123 | آزمون دکتوردود کانال کابل. | ست | 7769000
نیرو | نگهداری و تعمیرات شبکه انتقال و فوق توزیع نیروی برق | فصل دوم. نگهداری دوره‌ای خطوط | 021124 | آزمون مدار اعلام حریق کانال کابل فشار قوی. | مدار | 16039000
نیرو | نگهداری و تعمیرات شبکه انتقال و فوق توزیع نیروی برق | فصل دوم. نگهداری دوره‌ای خطوط | 021125 | آزمون ترموویژن مفصل کابل فشار قوی. | ست | 16353000
نیرو | نگهداری و تعمیرات شبکه انتقال و فوق توزیع نیروی برق | فصل سوم. نگهداری دوره‌ای سیستم‌های حفاظت وکنترل | 030101 | آزمون رله و مدار سنکرون باسبار ۱۳۲ یا ۶۳ کیلوولت (سنکرون اسکوپ). | دستگاه | 11222000
نیرو | نگهداری و تعمیرات شبکه انتقال و فوق توزیع نیروی برق | فصل سوم. نگهداری دوره‌ای سیستم‌های حفاظت وکنترل | 030102 | آزمون مجموعه رله حفاظت باسبار ۱۳۲ یا ۶۳ کیلوولت و مرحله دوم رله عیب کلید . | دستگاه | 24805000
نیرو | نگهداری و تعمیرات شبکه انتقال و فوق توزیع نیروی برق | فصل سوم. نگهداری دوره‌ای سیستم‌های حفاظت وکنترل | 030103 | آزمون عملکردی مدار حفاظت باسبار ۶۳ یا۱۳۲ کیلوولت. | بی | 22444000
نیرو | نگهداری و تعمیرات شبکه انتقال و فوق توزیع نیروی برق | فصل سوم. نگهداری دوره‌ای سیستم‌های حفاظت وکنترل | 030104 | آزمون مجموعه رله دیفرانسیل ترانسفورماتور قدرت دو سیم‌پیچ۶۳ یا ۱۳۲ کیلوولت. | دستگاه | 18604000
نیرو | نگهداری و تعمیرات شبکه انتقال و فوق توزیع نیروی برق | فصل سوم. نگهداری دوره‌ای سیستم‌های حفاظت وکنترل | 030106 | آزمون کنترل ولتاژ ترانسفورماتور قدرت ۶۳ یا ۱۳۲ کیلوولت. | دستگاه | 5611000
نیرو | نگهداری و تعمیرات شبکه انتقال و فوق توزیع نیروی برق | فصل سوم. نگهداری دوره‌ای سیستم‌های حفاظت وکنترل | 030107 | آزمون مجموعه رله دیفرانسیل ترانسفورماتور قدرت سه سیم‌پیچ۶۳ یا ۱۳۲ کیلوولت. | دستگاه | 31007000
نیرو | نگهداری و تعمیرات شبکه انتقال و فوق توزیع نیروی برق | فصل سوم. نگهداری دوره‌ای سیستم‌های حفاظت وکنترل | 030108 | آزمون رله اضافه شار ترانسفورماتور قدرت ۶۳ یا ۱۳۲ کیلوولت. | دستگاه | 8353000
نیرو | نگهداری و تعمیرات شبکه انتقال و فوق توزیع نیروی برق | فصل سوم. نگهداری دوره‌ای سیستم‌های حفاظت وکنترل | 030109 | آزمون عملکرد مداری حفاظت بی ترانسفورماتور قدرت ۶۳ یا ۱۳۲ کیلوولت. | بی | 58574000
نیرو | نگهداری و تعمیرات شبکه انتقال و فوق توزیع نیروی برق | فصل سوم. نگهداری دوره‌ای سیستم‌های حفاظت وکنترل | 030110 | آزمون رله نامتعادلی ولتاژ و یا جریان خازن فشار متوسط یا فوق توزیع. | دستگاه | 5611000
نیرو | نگهداری و تعمیرات شبکه انتقال و فوق توزیع نیروی برق | فصل سوم. نگهداری دوره‌ای سیستم‌های حفاظت وکنترل | 030111 | آزمون کنترل اتوماتیک ورود و خروج خازن فشار متوسط یا فوق توزیع | دستگاه | 12402000
نیرو | نگهداری و تعمیرات شبکه انتقال و فوق توزیع نیروی برق | فصل سوم. نگهداری دوره‌ای سیستم‌های حفاظت وکنترل | 030112 | آزمون عملکردی مدارحفاظت بی خازن فشار متوسط یا ۶۳کیلوولت . | بی | 16826000
نیرو | نگهداری و تعمیرات شبکه انتقال و فوق توزیع نیروی برق | فصل سوم. نگهداری دوره‌ای سیستم‌های حفاظت وکنترل | 030113 | آزمون عملکردی مدارحفاظت بی خازن ۱۳۲ کیلوولت. | بی | 19567000
نیرو | نگهداری و تعمیرات شبکه انتقال و فوق توزیع نیروی برق | فصل سوم. نگهداری دوره‌ای سیستم‌های حفاظت وکنترل | 030114 | آزمون رله دیستانس خط ۶۳ یا ۱۳۲ کیلوولت. | دستگاه | 27357000
نیرو | نگهداری و تعمیرات شبکه انتقال و فوق توزیع نیروی برق | فصل سوم. نگهداری دوره‌ای سیستم‌های حفاظت وکنترل | 030116 | آزمون عملکردی مدارحفاظت بی خط ۶۳ یا ۱۳۲ کیلوولت. | بی | 42452000
نیرو | نگهداری و تعمیرات شبکه انتقال و فوق توزیع نیروی برق | فصل سوم. نگهداری دوره‌ای سیستم‌های حفاظت وکنترل | 030117 | آزمون رله وصل مجدد خط ۶۳ یا ۱۳۲ کیلوولت. | دستگاه | 15431000
نیرو | نگهداری و تعمیرات شبکه انتقال و فوق توزیع نیروی برق | فصل سوم. نگهداری دوره‌ای سیستم‌های حفاظت وکنترل | 030118 | آزمون فاصله‌یاب خط ۶۳ یا ۱۳۲ کیلوولت. | دستگاه | 11664000
نیرو | نگهداری و تعمیرات شبکه انتقال و فوق توزیع نیروی برق | فصل سوم. نگهداری دوره‌ای سیستم‌های حفاظت وکنترل | 030120 | آزمون رله سنکرون چک خط ۶۳ یا ۱۳۲ کیلوولت. | دستگاه | 11217000
نیرو | نگهداری و تعمیرات شبکه انتقال و فوق توزیع نیروی برق | فصل سوم. نگهداری دوره‌ای سیستم‌های حفاظت وکنترل | 030122 | آزمون عملکردی مدارحفاظت بی خطوط فشار متوسط. | بی | 4121000
نیرو | نگهداری و تعمیرات شبکه انتقال و فوق توزیع نیروی برق | فصل سوم. نگهداری دوره‌ای سیستم‌های حفاظت وکنترل | 030130 | آزمون رله نامتعادلی فازهای کلید. | دستگاه | 9268000
نیرو | نگهداری و تعمیرات شبکه انتقال و فوق توزیع نیروی برق | فصل سوم. نگهداری دوره‌ای سیستم‌های حفاظت وکنترل | 030131 | آزمون رله دیفرانسیل طولی. | دستگاه | 36045000
نیرو | نگهداری و تعمیرات شبکه انتقال و فوق توزیع نیروی برق | فصل سوم. نگهداری دوره‌ای سیستم‌های حفاظت وکنترل | 030132 | آزمون فرمان و وضعیت اینترلاک کلیدها، بازدید، بررسی و سرویس پنجره آلارمهای تابلوهای کنترل و حفاظت بی فوق توزیع. | بی | 4940000
نیرو | نگهداری و تعمیرات شبکه انتقال و فوق توزیع نیروی برق | فصل سوم. نگهداری دوره‌ای سیستم‌های حفاظت وکنترل | 030133 | آزمون فرمان و وضعیت اینترلاک کلیدها، بازدید، بررسی و سرویس پنجره آلارمهای تابلوهای کنترل و حفاظت بی فشار متوسط | بی | 2330000
نیرو | نگهداری و تعمیرات شبکه انتقال و فوق توزیع نیروی برق | فصل سوم. نگهداری دوره‌ای سیستم‌های حفاظت وکنترل | 030134 | آزمون رله وصل مجدد فشار متوسط. | دستگاه | 10182000
نیرو | نگهداری و تعمیرات شبکه انتقال و فوق توزیع نیروی برق | فصل سوم. نگهداری دوره‌ای سیستم‌های حفاظت وکنترل | 030135 | آزمون رله عیب کلید (CBF) فوق توزیع مرحله یک | دستگاه | 6788000
نیرو | نگهداری و تعمیرات شبکه انتقال و فوق توزیع نیروی برق | فصل سوم. نگهداری دوره‌ای سیستم‌های حفاظت وکنترل | 030136 | آزمون عملکردی مدار رله دیفرانسیل طولی | بی | 60673000
نیرو | نگهداری و تعمیرات شبکه انتقال و فوق توزیع نیروی برق | فصل سوم. نگهداری دوره‌ای سیستم‌های حفاظت وکنترل | 030201 | آزمون رله و مدار سنکرون باسبار ۴۰۰ یا ۲۳۰ کیلوولت. | دستگاه | 14586000
نیرو | نگهداری و تعمیرات شبکه انتقال و فوق توزیع نیروی برق | فصل سوم. نگهداری دوره‌ای سیستم‌های حفاظت وکنترل | 030202 | آزمون رله حفاظت باسبار ۲۳۰ یا ۴۰۰ کیلوولت و مرحله دوم رله عیب کلید. | دستگاه | 48166000
نیرو | نگهداری و تعمیرات شبکه انتقال و فوق توزیع نیروی برق | فصل سوم. نگهداری دوره‌ای سیستم‌های حفاظت وکنترل | 030203 | آزمون عیب کلید (CBF)، رله نامتعادلی فاز، رله Short Zone : تست و فانکشن عملکرد رله بصورت شبیه‌سازی واقعی مطابق طرح و نقشه باسبار ۲۳۰ یا ۴۰۰ کیلوولت. | دستگاه | 48166000
نیرو | نگهداری و تعمیرات شبکه انتقال و فوق توزیع نیروی برق | فصل سوم. نگهداری دوره‌ای سیستم‌های حفاظت وکنترل | 030204 | آزمون عملکردی مدارحفاظت باسبار ۲۳۰ یا ۴۰۰ کیلوولت. | دستگاه | 48166000
نیرو | نگهداری و تعمیرات شبکه انتقال و فوق توزیع نیروی برق | فصل سوم. نگهداری دوره‌ای سیستم‌های حفاظت وکنترل | 030205 | آزمون مجموعه رله دیفرانسیل ترانسفورماتور قدرت دو سیم‌پیچ۲۳۰ یا ۴۰۰ کیلوولت. | دستگاه | 24203000
نیرو | نگهداری و تعمیرات شبکه انتقال و فوق توزیع نیروی برق | فصل سوم. نگهداری دوره‌ای سیستم‌های حفاظت وکنترل | 030207 | آزمون مجموعه کنترل ولتاژ ترانسفورماتور قدرت ۲۳۰ یا ۴۰۰ کیلوولت. | دستگاه | 7944000
نیرو | نگهداری و تعمیرات شبکه انتقال و فوق توزیع نیروی برق | فصل سوم. نگهداری دوره‌ای سیستم‌های حفاظت وکنترل | 030208 | آزمون مجموعه رله دیفرانسیل ترانسفورماتور قدرت سه سیم‌پیچ ۲۳۰ یا ۴۰۰ کیلوولت. | دستگاه | 40203000
نیرو | نگهداری و تعمیرات شبکه انتقال و فوق توزیع نیروی برق | فصل سوم. نگهداری دوره‌ای سیستم‌های حفاظت وکنترل | 030209 | آزمون رله اضافه شار ترانسفورماتور سه سیم‌پیچ ۲۳۰ یا ۴۰۰ کیلوولت. | دستگاه | 10955000
نیرو | نگهداری و تعمیرات شبکه انتقال و فوق توزیع نیروی برق | فصل سوم. نگهداری دوره‌ای سیستم‌های حفاظت وکنترل | 030210 | آزمون عملکردی مدار حفاظت بی ترانسفورماتور قدرت ۲۳۰ یا ۴۰۰ کیلوولت. | بی | 76153000
نیرو | نگهداری و تعمیرات شبکه انتقال و فوق توزیع نیروی برق | فصل سوم. نگهداری دوره‌ای سیستم‌های حفاظت وکنترل | 030211 | آزمون عملکردی مدار حفاظت بی خازن ۲۳۰ کیلوولت. | بی | 25553000
نیرو | نگهداری و تعمیرات شبکه انتقال و فوق توزیع نیروی برق | فصل سوم. نگهداری دوره‌ای سیستم‌های حفاظت وکنترل | 030212 | آزمون رله دیستانس خط ۲۳۰ یا ۴۰۰ کیلوولت. | دستگاه | 48166000
نیرو | نگهداری و تعمیرات شبکه انتقال و فوق توزیع نیروی برق | فصل سوم. نگهداری دوره‌ای سیستم‌های حفاظت وکنترل | 030213 | آزمون عملکردی حفاظت مدار بی خط ۲۳۰ یا ۴۰۰ کیلوولت. | بی | 65489000
نیرو | نگهداری و تعمیرات شبکه انتقال و فوق توزیع نیروی برق | فصل سوم. نگهداری دوره‌ای سیستم‌های حفاظت وکنترل | 030214 | آزمون رله Short Zone خط ۲۳۰ یا ۴۰۰ کیلوولت. | دستگاه | 10955000
نیرو | نگهداری و تعمیرات شبکه انتقال و فوق توزیع نیروی برق | فصل سوم. نگهداری دوره‌ای سیستم‌های حفاظت وکنترل | 030215 | آزمون رله STUB خط ۲۳۰ یا ۴۰۰ کیلوولت. | دستگاه | 10955000
نیرو | نگهداری و تعمیرات شبکه انتقال و فوق توزیع نیروی برق | فصل سوم. نگهداری دوره‌ای سیستم‌های حفاظت وکنترل | 030216 | آزمون ارسال و دریافت سیگنال‌های Tele Protection خط ۲۳۰ یا ۴۰۰ کیلوولت به ازاء هر لینک. | مورد | 40203000
نیرو | نگهداری و تعمیرات شبکه انتقال و فوق توزیع نیروی برق | فصل سوم. نگهداری دوره‌ای سیستم‌های حفاظت وکنترل | 030217 | آزمون رله وصل مجدد خط ۲۳۰ یا ۴۰۰ کیلوولت. | دستگاه | 20063000
نیرو | نگهداری و تعمیرات شبکه انتقال و فوق توزیع نیروی برق | فصل سوم. نگهداری دوره‌ای سیستم‌های حفاظت وکنترل | 030218 | آزمون فاصله‌یاب خط ۴۰۰ یا ۲۳۰ کیلوولت. | دستگاه | 19775000
نیرو | نگهداری و تعمیرات شبکه انتقال و فوق توزیع نیروی برق | فصل سوم. نگهداری دوره‌ای سیستم‌های حفاظت وکنترل | 030220 | آزمون رله سنکرون چک خط ۲۳۰ یا ۴۰۰ کیلوولت. | دستگاه | 14586000
نیرو | نگهداری و تعمیرات شبکه انتقال و فوق توزیع نیروی برق | فصل سوم. نگهداری دوره‌ای سیستم‌های حفاظت وکنترل | 030221 | آزمون رله آندر امپدانسی راکتور ۲۳۰ یا ۴۰۰ کیلوولت. | دستگاه | 18954000
نیرو | نگهداری و تعمیرات شبکه انتقال و فوق توزیع نیروی برق | فصل سوم. نگهداری دوره‌ای سیستم‌های حفاظت وکنترل | 030222 | آزمون عملکردی مدارحفاظت بی راکتور ۲۳۰ یا ۴۰۰ کیلوولت. | بی | 43579000
نیرو | نگهداری و تعمیرات شبکه انتقال و فوق توزیع نیروی برق | فصل سوم. نگهداری دوره‌ای سیستم‌های حفاظت وکنترل | 030224 | آزمون رله اتصال زمین محدود راکتور یا ترانسفورماتور | دستگاه | 14586000
نیرو | نگهداری و تعمیرات شبکه انتقال و فوق توزیع نیروی برق | فصل سوم. نگهداری دوره‌ای سیستم‌های حفاظت وکنترل | 030225 | آزمون فرمان و وضعیت اینترلاک کلیدها، بازدید، بررسی و سرویس پنجره آلارمهای تابلوهای کنترل و حفاظت بی انتقال | بی | 6865000
نیرو | نگهداری و تعمیرات شبکه انتقال و فوق توزیع نیروی برق | فصل سوم. نگهداری دوره‌ای سیستم‌های حفاظت وکنترل | 030301 | آزمون رله اضافه ولتاژ. | دستگاه | 6875000
نیرو | نگهداری و تعمیرات شبکه انتقال و فوق توزیع نیروی برق | فصل سوم. نگهداری دوره‌ای سیستم‌های حفاظت وکنترل | 030302 | آزمون رله ولتاژ کم . | دستگاه | 6875000
نیرو | نگهداری و تعمیرات شبکه انتقال و فوق توزیع نیروی برق | فصل سوم. نگهداری دوره‌ای سیستم‌های حفاظت وکنترل | 030303 | آزمون رله اضافه جریان . | دستگاه | 10477000
نیرو | نگهداری و تعمیرات شبکه انتقال و فوق توزیع نیروی برق | فصل سوم. نگهداری دوره‌ای سیستم‌های حفاظت وکنترل | 030304 | آزمون رله اتصال زمین (جهت‌دار یا عادی). | دستگاه | 6875000
نیرو | نگهداری و تعمیرات شبکه انتقال و فوق توزیع نیروی برق | فصل سوم. نگهداری دوره‌ای سیستم‌های حفاظت وکنترل | 030306 | آزمون آمپرمتر . | دستگاه | 4196000
نیرو | نگهداری و تعمیرات شبکه انتقال و فوق توزیع نیروی برق | فصل سوم. نگهداری دوره‌ای سیستم‌های حفاظت وکنترل | 030307 | آزمون ولت‌متر . | دستگاه | 4196000
نیرو | نگهداری و تعمیرات شبکه انتقال و فوق توزیع نیروی برق | فصل سوم. نگهداری دوره‌ای سیستم‌های حفاظت وکنترل | 030308 | آزمون مگاوات‌متر. | دستگاه | 5633000
نیرو | نگهداری و تعمیرات شبکه انتقال و فوق توزیع نیروی برق | فصل سوم. نگهداری دوره‌ای سیستم‌های حفاظت وکنترل | 030309 | آزمون مگاوار متر . | دستگاه | 4196000
نیرو | نگهداری و تعمیرات شبکه انتقال و فوق توزیع نیروی برق | فصل سوم. نگهداری دوره‌ای سیستم‌های حفاظت وکنترل | 030310 | آزمون میتر مجتمع . | دستگاه | 12763000
نیرو | نگهداری و تعمیرات شبکه انتقال و فوق توزیع نیروی برق | فصل سوم. نگهداری دوره‌ای سیستم‌های حفاظت وکنترل | 030311 | آزمون رله فرکانسی. | دستگاه | 8733000
نیرو | نگهداری و تعمیرات شبکه انتقال و فوق توزیع نیروی برق | فصل سوم. نگهداری دوره‌ای سیستم‌های حفاظت وکنترل | 030312 | آزمون ثبات خطا. | دستگاه | 17693000
نیرو | نگهداری و تعمیرات شبکه انتقال و فوق توزیع نیروی برق | فصل سوم. نگهداری دوره‌ای سیستم‌های حفاظت وکنترل | 030313 | آزمون ثبات حادثه. | دستگاه | 17391000
نیرو | نگهداری و تعمیرات شبکه انتقال و فوق توزیع نیروی برق | فصل سوم. نگهداری دوره‌ای سیستم‌های حفاظت وکنترل | 030314 | اتصال و آزمون و جدا سازی تجهیزات کنترل کیفیت توان. | دستگاه | 14192000
نیرو | نگهداری و تعمیرات شبکه انتقال و فوق توزیع نیروی برق | فصل چهارم. نگهداری دوره‌ای تجهیزات مخابرات و دیسپاچینگ شبکه | 040101 | بازدید، سرویس و آزمون دوره‌ای لینک PLC صحبت و دیتا تک‌کاناله به ازاء هر لینک در کلیه سطوح ولتاژی. | مورد | 94216000
نیرو | نگهداری و تعمیرات شبکه انتقال و فوق توزیع نیروی برق | فصل چهارم. نگهداری دوره‌ای تجهیزات مخابرات و دیسپاچینگ شبکه | 040102 | بازدید، سرویس و آزمون دوره‌ای لینک PLC صحبت و دیتا دو کاناله به ازاء هر لینک در کلیه سطوح ولتاژی. | مورد | 103948000
نیرو | نگهداری و تعمیرات شبکه انتقال و فوق توزیع نیروی برق | فصل چهارم. نگهداری دوره‌ای تجهیزات مخابرات و دیسپاچینگ شبکه | 040103 | بازدید، سرویس و آزمون دوره‌ای لینک حفاظت TPS به ازاء هر لینک در کلیه سطوح ولتاژی. | مورد | 52607000
نیرو | نگهداری و تعمیرات شبکه انتقال و فوق توزیع نیروی برق | فصل چهارم. نگهداری دوره‌ای تجهیزات مخابرات و دیسپاچینگ شبکه | 040104 | بازدید و سرویس تجهیزات بیرونی PLC بی خط شامل LMU، کابل کواکسیال و .... | مجموعه | 9862000
نیرو | نگهداری و تعمیرات شبکه انتقال و فوق توزیع نیروی برق | فصل چهارم. نگهداری دوره‌ای تجهیزات مخابرات و دیسپاچینگ شبکه | 040202 | آزمون دوره ای‌ VOIP کمتر از ۱۰۰ پورت در مرکز به تعداد گوشی‌های ریموت. | دستگاه | 25533000
نیرو | نگهداری و تعمیرات شبکه انتقال و فوق توزیع نیروی برق | فصل چهارم. نگهداری دوره‌ای تجهیزات مخابرات و دیسپاچینگ شبکه | 040203 | آزمون دوره ای VOIP بیشتر از ۱۰۰ نقطه در مرکز و به تعداد گوشی‌های ریموت. | دستگاه | 33009000
نیرو | نگهداری و تعمیرات شبکه انتقال و فوق توزیع نیروی برق | فصل چهارم. نگهداری دوره‌ای تجهیزات مخابرات و دیسپاچینگ شبکه | 040204 | آزمون دوره‌ای ضبط مکالمات بیش‌تر از ۱۰ کانال | دستگاه | 29154000
نیرو | نگهداری و تعمیرات شبکه انتقال و فوق توزیع نیروی برق | فصل چهارم. نگهداری دوره‌ای تجهیزات مخابرات و دیسپاچینگ شبکه | 040205 | آزمون دوره‌ای ضبط مکالمات کمتر از ۱۰ کانال. | دستگاه | 17172000
نیرو | نگهداری و تعمیرات شبکه انتقال و فوق توزیع نیروی برق | فصل چهارم. نگهداری دوره‌ای تجهیزات مخابرات و دیسپاچینگ شبکه | 040206 | آزمون دوره‌ای مراکز تلفن کمتر از ۶۴ پورت. | دستگاه | 17172000
نیرو | نگهداری و تعمیرات شبکه انتقال و فوق توزیع نیروی برق | فصل چهارم. نگهداری دوره‌ای تجهیزات مخابرات و دیسپاچینگ شبکه | 040207 | آزمون دوره‌ای مراکز تلفن بیش از ۶۴ پورت . | دستگاه | 29756000
نیرو | نگهداری و تعمیرات شبکه انتقال و فوق توزیع نیروی برق | فصل چهارم. نگهداری دوره‌ای تجهیزات مخابرات و دیسپاچینگ شبکه | 040208 | آزمون دوره‌ای DTS یا تلفن‌های داخلی ایستگاه‌ها. | دستگاه | 3799000
نیرو | نگهداری و تعمیرات شبکه انتقال و فوق توزیع نیروی برق | فصل چهارم. نگهداری دوره‌ای تجهیزات مخابرات و دیسپاچینگ شبکه | 040209 | بازدید و کنترل کانال‌های DTS به ازاء ۵۰ کانال. | دستگاه | 22241000
نیرو | نگهداری و تعمیرات شبکه انتقال و فوق توزیع نیروی برق | فصل چهارم. نگهداری دوره‌ای تجهیزات مخابرات و دیسپاچینگ شبکه | 040210 | بازدید و کنترل سایر ارتباطات تلفنی به ازاء ۵۰ کانال. | دستگاه | 15402000
نیرو | نگهداری و تعمیرات شبکه انتقال و فوق توزیع نیروی برق | فصل چهارم. نگهداری دوره‌ای تجهیزات مخابرات و دیسپاچینگ شبکه | 040211 | سرویس و کنترل کانال‌های مخابراتی به ازاء هر ۴ کانال. | مجموعه | 8334000
نیرو | نگهداری و تعمیرات شبکه انتقال و فوق توزیع نیروی برق | فصل چهارم. نگهداری دوره‌ای تجهیزات مخابرات و دیسپاچینگ شبکه | 040212 | کنترل و آزمون صحت اطلاعات ایستگاه یا نقاط اتصال در مراکز دیسپاچینگ. | ایستگاه | 4134000
نیرو | نگهداری و تعمیرات شبکه انتقال و فوق توزیع نیروی برق | فصل چهارم. نگهداری دوره‌ای تجهیزات مخابرات و دیسپاچینگ شبکه | 040214 | پایش مستمر و بازدید و کنترل سخت‌افزار و سیستم تغذیه مرکز و تجهیزات جانبی بیش از ۵۰ ایستگاه (توسط دو کارشناس و مدت ۸ ساعت در روز). | روز | 34843000
نیرو | نگهداری و تعمیرات شبکه انتقال و فوق توزیع نیروی برق | فصل چهارم. نگهداری دوره‌ای تجهیزات مخابرات و دیسپاچینگ شبکه | 040215 | بررسی وضعیت DTS، Voice، Data و بیسیم ایستگاه‌های تحت پوشش از محل دیسپاچینگ انتقال یا فوق توزیع. | مجموعه | 10638000
نیرو | نگهداری و تعمیرات شبکه انتقال و فوق توزیع نیروی برق | فصل چهارم. نگهداری دوره‌ای تجهیزات مخابرات و دیسپاچینگ شبکه | 040216 | بررسی سیستم‌های مدیریت شبکه ترمینال‌های نوری یا مدیریت شبکه تجهیزات IT یا نرم‌افزار مدیریت شبکه VOIPیامدیریت سنسورهای دما و حرکت یا مدیریت شبکه رادیوهای وایرلس یا سیستم ضبط مکالمات به ازاء هر سیستم مدیریت. | مجموعه | 7979000
نیرو | نگهداری و تعمیرات شبکه انتقال و فوق توزیع نیروی برق | فصل چهارم. نگهداری دوره‌ای تجهیزات مخابرات و دیسپاچینگ شبکه | 040217 | بازدید رؤیت‌پذیری و صحت دریافت اطلاعات ایستگاه‌ها یا نقاط اتصال در مراکز دیسپاچینگ. | ایستگاه | 10638000
نیرو | نگهداری و تعمیرات شبکه انتقال و فوق توزیع نیروی برق | فصل چهارم. نگهداری دوره‌ای تجهیزات مخابرات و دیسپاچینگ شبکه | 040218 | آزمون و راه‌اندازی دیزل ژنراتور مرکز دیسپاچینگ. | مجموعه | 6583000
نیرو | نگهداری و تعمیرات شبکه انتقال و فوق توزیع نیروی برق | فصل چهارم. نگهداری دوره‌ای تجهیزات مخابرات و دیسپاچینگ شبکه | 040219 | سرویس دوره‌ای تجهیزات سخت‌افزار و نرم‌افزار مراکز RDC منطقه. | مجموعه | 139929000
نیرو | نگهداری و تعمیرات شبکه انتقال و فوق توزیع نیروی برق | فصل چهارم. نگهداری دوره‌ای تجهیزات مخابرات و دیسپاچینگ شبکه | 040220 | آزمون ارتباط بی‌سیمی از ایستگاه تا مرکز دیسپاچینگ. | ایستگاه | 33641000
نیرو | نگهداری و تعمیرات شبکه انتقال و فوق توزیع نیروی برق | فصل چهارم. نگهداری دوره‌ای تجهیزات مخابرات و دیسپاچینگ شبکه | 040221 | سرویس و کنترل سیستم‌های اعلام و اطفاء حریق و سیستم‌های پایش تصویری مرکز. | مجموعه | 28467000
نیرو | نگهداری و تعمیرات شبکه انتقال و فوق توزیع نیروی برق | فصل چهارم. نگهداری دوره‌ای تجهیزات مخابرات و دیسپاچینگ شبکه | 040222 | آزمون سیستم پایش مخابراتی مرکز AOC یا فوق توزیع. | مجموعه | 33641000
نیرو | نگهداری و تعمیرات شبکه انتقال و فوق توزیع نیروی برق | فصل چهارم. نگهداری دوره‌ای تجهیزات مخابرات و دیسپاچینگ شبکه | 040223 | بازدید و کنترل سخت افزار و نرم افزار و سیستم تغذیه مرکز و تجهیزات جانبی به ازاء هر مرکز. | مجموعه | 57259000
نیرو | نگهداری و تعمیرات شبکه انتقال و فوق توزیع نیروی برق | فصل چهارم. نگهداری دوره‌ای تجهیزات مخابرات و دیسپاچینگ شبکه | 040224 | تهیه نسخه پشتیبان از تمامی دیتابیس‌ها، آلارم ها، حوادث، Log، تنظیمات تجهیزات شبکه و بررسی تجهیزات شبکه از لحاظ امنیتی و حملات سایبری و سرویس و تست GPS به ازاء هر مرکز. | مجموعه | 41038000
نیرو | نگهداری و تعمیرات شبکه انتقال و فوق توزیع نیروی برق | فصل چهارم. نگهداری دوره‌ای تجهیزات مخابرات و دیسپاچینگ شبکه | 040225 | تهیه گزارشات ماهیانه از آرشیو مرکز دیسپاچینگ. | مجموعه | 10638000
نیرو | نگهداری و تعمیرات شبکه انتقال و فوق توزیع نیروی برق | فصل چهارم. نگهداری دوره‌ای تجهیزات مخابرات و دیسپاچینگ شبکه | 040226 | تهیه نسخه پشتیبان (Image) از تمامی نرم افزارهای مرکز. | مجموعه | 24817000
نیرو | نگهداری و تعمیرات شبکه انتقال و فوق توزیع نیروی برق | فصل چهارم. نگهداری دوره‌ای تجهیزات مخابرات و دیسپاچینگ شبکه | 040227 | نصب و یا بروز رسانی آنتی ویروس در هر مرکز. | مجموعه | 8611000
نیرو | نگهداری و تعمیرات شبکه انتقال و فوق توزیع نیروی برق | فصل چهارم. نگهداری دوره‌ای تجهیزات مخابرات و دیسپاچینگ شبکه | 040228 | اعمال تغییرات نرم افزاری در تجهیزات سایت یا نود یا مراکز تلفن. | مجموعه | 6204000
نیرو | نگهداری و تعمیرات شبکه انتقال و فوق توزیع نیروی برق | فصل چهارم. نگهداری دوره‌ای تجهیزات مخابرات و دیسپاچینگ شبکه | 040229 | آزمون وسرویس دوره ای سخت افزارDAS از قبیل کارتهای E&M وترمینال های MDF و کارت‌های تغذیه و کابل‌های ارتباطی و همچنین آزمون نرم‌افزاری پورت‌های DAS ازطریق NMT تا ۵۰ پورت. | مجموعه | 15705000
نیرو | نگهداری و تعمیرات شبکه انتقال و فوق توزیع نیروی برق | فصل چهارم. نگهداری دوره‌ای تجهیزات مخابرات و دیسپاچینگ شبکه | 040230 | آزمون دوره ای پورتهای E&M وسریال لینکهای فیبر نوری در نقاط اتصال به ازای هر کانال. | عدد | 8523000
نیرو | نگهداری و تعمیرات شبکه انتقال و فوق توزیع نیروی برق | فصل چهارم. نگهداری دوره‌ای تجهیزات مخابرات و دیسپاچینگ شبکه | 040231 | تهیه نسخه پشتیبان از نرم افزار لینک های مایکروویو و کانالهای سایت ها درسمت نود. | دستگاه | 8229000
نیرو | نگهداری و تعمیرات شبکه انتقال و فوق توزیع نیروی برق | فصل چهارم. نگهداری دوره‌ای تجهیزات مخابرات و دیسپاچینگ شبکه | 040232 | سرویس و آزمون دوره‌ای سخت‌افزاری و نرم‌افزاری وسرورهای نود ترانک. | دستگاه | 28372000
نیرو | نگهداری و تعمیرات شبکه انتقال و فوق توزیع نیروی برق | فصل چهارم. نگهداری دوره‌ای تجهیزات مخابرات و دیسپاچینگ شبکه | 040233 | آزمون دوره‌ای وبازدید فنی ترانس ایزوله وتابلوی‌های برق و مدارات حفاظت Power Failure نقاط اتصال. | دستگاه | 14913000
نیرو | نگهداری و تعمیرات شبکه انتقال و فوق توزیع نیروی برق | فصل چهارم. نگهداری دوره‌ای تجهیزات مخابرات و دیسپاچینگ شبکه | 040234 | آزمون و بازدید فنی ازسوئیچ‌ها و شبکه Lan در پست‌ها یا سایت‌ها. | دستگاه | 12156000
نیرو | نگهداری و تعمیرات شبکه انتقال و فوق توزیع نیروی برق | فصل چهارم. نگهداری دوره‌ای تجهیزات مخابرات و دیسپاچینگ شبکه | 040235 | سرویس و آزمون و بازدیدفنی ازسخت‌افزار و نرم‌افزار NMT وگرفتن Backup ازفایل‌های سیستم و DataBase مربوط به نقاط اتصال وبه روز کردن اطلاعات سایت‌ها (Batch Validation). | دستگاه | 8787000
نیرو | نگهداری و تعمیرات شبکه انتقال و فوق توزیع نیروی برق | فصل چهارم. نگهداری دوره‌ای تجهیزات مخابرات و دیسپاچینگ شبکه | 040236 | آزمون لینک کانال‌های دیجیتال نوری بامبدل‌های مربوطه. | مورد | 21283000
نیرو | نگهداری و تعمیرات شبکه انتقال و فوق توزیع نیروی برق | فصل چهارم. نگهداری دوره‌ای تجهیزات مخابرات و دیسپاچینگ شبکه | 040237 | تهیه نسخه پشتیبان از دیتابیس مراکز تلفن دیجیتال و VIP به ازاء هر مرکز. | مجموعه | 4305000
نیرو | نگهداری و تعمیرات شبکه انتقال و فوق توزیع نیروی برق | فصل چهارم. نگهداری دوره‌ای تجهیزات مخابرات و دیسپاچینگ شبکه | 040238 | تنظیم و آزمون مودم. | دستگاه | 3444000
نیرو | نگهداری و تعمیرات شبکه انتقال و فوق توزیع نیروی برق | فصل چهارم. نگهداری دوره‌ای تجهیزات مخابرات و دیسپاچینگ شبکه | 040301 | آزمون دوره‌ای لینک رادیو مایکروویو آنالوگ و دیجیتال. | مجموعه | 69073000
نیرو | نگهداری و تعمیرات شبکه انتقال و فوق توزیع نیروی برق | فصل چهارم. نگهداری دوره‌ای تجهیزات مخابرات و دیسپاچینگ شبکه | 040302 | آزمون دوره‌ای رادیو مایکروویو سایت‌های تکرار‌کننده . | دستگاه | 25438000
نیرو | نگهداری و تعمیرات شبکه انتقال و فوق توزیع نیروی برق | فصل چهارم. نگهداری دوره‌ای تجهیزات مخابرات و دیسپاچینگ شبکه | 040303 | آزمون دوره‌ای مالتی پلکس مایکروویو آنالوگ و دیجیتال. | دستگاه | 25438000
نیرو | نگهداری و تعمیرات شبکه انتقال و فوق توزیع نیروی برق | فصل چهارم. نگهداری دوره‌ای تجهیزات مخابرات و دیسپاچینگ شبکه | 040305 | سرویس و کنترل سیستم سرمایش و گرمایش. | دستگاه | 7710000
نیرو | نگهداری و تعمیرات شبکه انتقال و فوق توزیع نیروی برق | فصل چهارم. نگهداری دوره‌ای تجهیزات مخابرات و دیسپاچینگ شبکه | 040401 | سرویس و کنترل دوره‌ای دستگاه بی‌سیم ثابت یا سیار خودرویی به همراه باطری و بیسیم های دستی مرتبط با آن | دستگاه | 12337000
نیرو | نگهداری و تعمیرات شبکه انتقال و فوق توزیع نیروی برق | فصل چهارم. نگهداری دوره‌ای تجهیزات مخابرات و دیسپاچینگ شبکه | 040402 | سرویس و کنترل دوره‌ای دستگاه‌های ریموت کانونشنال و تجهیزات اضافه به ازاء هر کانال. | مجموعه | 8334000
نیرو | نگهداری و تعمیرات شبکه انتقال و فوق توزیع نیروی برق | فصل چهارم. نگهداری دوره‌ای تجهیزات مخابرات و دیسپاچینگ شبکه | 040404 | سرویس و کنترل دوره‌ای دستگاه بی‌سیم ترانک ثابت یا ریموت ترانک یا اینترفیس. | دستگاه | 17609000
نیرو | نگهداری و تعمیرات شبکه انتقال و فوق توزیع نیروی برق | فصل چهارم. نگهداری دوره‌ای تجهیزات مخابرات و دیسپاچینگ شبکه | 040405 | سرویس و کنترل دوره‌ای تجهیزات مخابراتی سایت‌های ترانک به ازاء هر کانال | دستگاه | 52412000
نیرو | نگهداری و تعمیرات شبکه انتقال و فوق توزیع نیروی برق | فصل چهارم. نگهداری دوره‌ای تجهیزات مخابرات و دیسپاچینگ شبکه | 040406 | سرویس و کنترل دوره‌ای سایت‌های تکرار‌کننده کانورشنال شامل آنتن، برج ،اینتر فیس ،تغذیه و سایر موارد. | دستگاه | 62660000
نیرو | نگهداری و تعمیرات شبکه انتقال و فوق توزیع نیروی برق | فصل چهارم. نگهداری دوره‌ای تجهیزات مخابرات و دیسپاچینگ شبکه | 040407 | سرویس و کنترل دوره‌ای لینک رادیو مودم (طیف گسترده). | مجموعه | 24674000
نیرو | نگهداری و تعمیرات شبکه انتقال و فوق توزیع نیروی برق | فصل چهارم. نگهداری دوره‌ای تجهیزات مخابرات و دیسپاچینگ شبکه | 040409 | بازدید و سرویس دکل مخابراتی و آنتن زیر ۱۲ متر. | مجموعه | 25110000
نیرو | نگهداری و تعمیرات شبکه انتقال و فوق توزیع نیروی برق | فصل چهارم. نگهداری دوره‌ای تجهیزات مخابرات و دیسپاچینگ شبکه | 040410 | بازدید و سرویس دکل مخابراتی و آنتن بالای ۱۲ متر. | مجموعه | 34504000
نیرو | نگهداری و تعمیرات شبکه انتقال و فوق توزیع نیروی برق | فصل چهارم. نگهداری دوره‌ای تجهیزات مخابرات و دیسپاچینگ شبکه | 040411 | آزمون ارتباط بی‌سیمی از مرکز دیسپاچینگ. | مجموعه | 33641000
نیرو | نگهداری و تعمیرات شبکه انتقال و فوق توزیع نیروی برق | فصل چهارم. نگهداری دوره‌ای تجهیزات مخابرات و دیسپاچینگ شبکه | 040412 | پایش مستمر سیستم مدیریت شبکه رادیو ترانک NMS (توسط یک کارشناس به مدت هشت ساعت). | روز | 18496000
نیرو | نگهداری و تعمیرات شبکه انتقال و فوق توزیع نیروی برق | فصل چهارم. نگهداری دوره‌ای تجهیزات مخابرات و دیسپاچینگ شبکه | 040413 | بازدید و سرویس مبدل پروتکل. | دستگاه | 7575000
نیرو | نگهداری و تعمیرات شبکه انتقال و فوق توزیع نیروی برق | فصل چهارم. نگهداری دوره‌ای تجهیزات مخابرات و دیسپاچینگ شبکه | 040414 | بازدید و کنترل عملکرد سایت ها و نود و تجهیزات جانبی . | مجموعه | 57259000
نیرو | نگهداری و تعمیرات شبکه انتقال و فوق توزیع نیروی برق | فصل چهارم. نگهداری دوره‌ای تجهیزات مخابرات و دیسپاچینگ شبکه | 040415 | سرویس و کنترل دوره‌ای دستگاه بی‌سیم دستی. | دستگاه | 2900000
نیرو | نگهداری و تعمیرات شبکه انتقال و فوق توزیع نیروی برق | فصل چهارم. نگهداری دوره‌ای تجهیزات مخابرات و دیسپاچینگ شبکه | 040501 | سرویس و کنترل دوره‌ای تجهیزات SDH یا ASR/CGR. | دستگاه | 16542000
نیرو | نگهداری و تعمیرات شبکه انتقال و فوق توزیع نیروی برق | فصل چهارم. نگهداری دوره‌ای تجهیزات مخابرات و دیسپاچینگ شبکه | 040502 | سرویس دوره‌ای تجهیزات پسیو نوری داخل ایستگاه . | دستگاه | 8334000
نیرو | نگهداری و تعمیرات شبکه انتقال و فوق توزیع نیروی برق | فصل چهارم. نگهداری دوره‌ای تجهیزات مخابرات و دیسپاچینگ شبکه | 040503 | سرویس و کنترل دوره‌ای تجهیزات اکتیو نوری - MUX . | دستگاه | 33009000
نیرو | نگهداری و تعمیرات شبکه انتقال و فوق توزیع نیروی برق | فصل چهارم. نگهداری دوره‌ای تجهیزات مخابرات و دیسپاچینگ شبکه | 040504 | سرویس و کنترل دوره‌ای تجهیزات PDH یا ACCESS. | دستگاه | 22673000
نیرو | نگهداری و تعمیرات شبکه انتقال و فوق توزیع نیروی برق | فصل چهارم. نگهداری دوره‌ای تجهیزات مخابرات و دیسپاچینگ شبکه | 040505 | سرویس و کنترل مبدل های مخابراتی. | دستگاه | 8334000
نیرو | نگهداری و تعمیرات شبکه انتقال و فوق توزیع نیروی برق | فصل چهارم. نگهداری دوره‌ای تجهیزات مخابرات و دیسپاچینگ شبکه | 040506 | پایش مستمر سیستم مدیریت شبکه و آزمون دوره‌ای DTS NMS فیبر نوری تا ۵۰ ایستگاه (توسط یک کارشناس به مدت هشت ساعت). | روز | 18496000
نیرو | نگهداری و تعمیرات شبکه انتقال و فوق توزیع نیروی برق | فصل چهارم. نگهداری دوره‌ای تجهیزات مخابرات و دیسپاچینگ شبکه | 040507 | پایش مستمر سیستم مدیریت شبکه و تست دوره‌ای DTS NMS فیبر نوری بیش از ۵۰ ایستگاه تا ۹۹ ایستگاه (توسط دو کارشناس به مدت ۸ ساعت) | روز | 34717000
نیرو | نگهداری و تعمیرات شبکه انتقال و فوق توزیع نیروی برق | فصل چهارم. نگهداری دوره‌ای تجهیزات مخابرات و دیسپاچینگ شبکه | 040508 | سرویس دوره‌ای سوئیچ‌های نوری یا شبکه (به ازاء هر سوئیچ). | مورد | 16542000
نیرو | نگهداری و تعمیرات شبکه انتقال و فوق توزیع نیروی برق | فصل چهارم. نگهداری دوره‌ای تجهیزات مخابرات و دیسپاچینگ شبکه | 040509 | بازدید دوره‌ای کابل‌های ADSS و OPGW فیبر نوری. | کیلومتر | 13295000
نیرو | نگهداری و تعمیرات شبکه انتقال و فوق توزیع نیروی برق | فصل چهارم. نگهداری دوره‌ای تجهیزات مخابرات و دیسپاچینگ شبکه | 040510 | آزمون OTDR فیبر نوری تا ۲۴ تار. | مجموعه | 17115000
نیرو | نگهداری و تعمیرات شبکه انتقال و فوق توزیع نیروی برق | فصل چهارم. نگهداری دوره‌ای تجهیزات مخابرات و دیسپاچینگ شبکه | 040511 | آزمون OMK فیبر نوری تا ۴۸ تار. | مجموعه | 25438000
نیرو | نگهداری و تعمیرات شبکه انتقال و فوق توزیع نیروی برق | فصل چهارم. نگهداری دوره‌ای تجهیزات مخابرات و دیسپاچینگ شبکه | 040512 | بازدید جوینت‌های OPGW. | عدد | 16905000
نیرو | نگهداری و تعمیرات شبکه انتقال و فوق توزیع نیروی برق | فصل چهارم. نگهداری دوره‌ای تجهیزات مخابرات و دیسپاچینگ شبکه | 040601 | سرویس و روتین تست گیت‌وی. | ایستگاه | 25438000
نیرو | نگهداری و تعمیرات شبکه انتقال و فوق توزیع نیروی برق | فصل چهارم. نگهداری دوره‌ای تجهیزات مخابرات و دیسپاچینگ شبکه | 040602 | آزمایش و تست اطلاعات از گیت‌وی تا مرکز. | ایستگاه | 25438000
نیرو | نگهداری و تعمیرات شبکه انتقال و فوق توزیع نیروی برق | فصل چهارم. نگهداری دوره‌ای تجهیزات مخابرات و دیسپاچینگ شبکه | 040603 | بازدید و سرویس دوره‌ای RTU و تست با مرکز. | دستگاه | 77424000
نیرو | نگهداری و تعمیرات شبکه انتقال و فوق توزیع نیروی برق | فصل چهارم. نگهداری دوره‌ای تجهیزات مخابرات و دیسپاچینگ شبکه | 040604 | بازدید و سرویس تابلو HVI و کالیبراسیون ترانسدیوسر. | دستگاه | 11081000
نیرو | نگهداری و تعمیرات شبکه انتقال و فوق توزیع نیروی برق | فصل چهارم. نگهداری دوره‌ای تجهیزات مخابرات و دیسپاچینگ شبکه | 040605 | بازدید و سرویس دوره‌ای تابلو مارشالینگ راک. | مجموعه | 4114000
نیرو | نگهداری و تعمیرات شبکه انتقال و فوق توزیع نیروی برق | فصل چهارم. نگهداری دوره‌ای تجهیزات مخابرات و دیسپاچینگ شبکه | 040606 | آزمایش اینتر فیس مدارات فرمان، وضعیت، مقادیر و عملکرد رله های حفاظتی مربوط به فیدر فشار متوسط از فیلد تا مرکز | فیدر | 20903000
نیرو | نگهداری و تعمیرات شبکه انتقال و فوق توزیع نیروی برق | فصل چهارم. نگهداری دوره‌ای تجهیزات مخابرات و دیسپاچینگ شبکه | 040607 | آزمایش اینتر فیس مدارات فرمان، وضعیت، مقادیر و عملکرد رله های حفاظتی مربوط به بی خط فوق توزیع از فیلد تا مرکز | فیدر | 22043000
نیرو | نگهداری و تعمیرات شبکه انتقال و فوق توزیع نیروی برق | فصل چهارم. نگهداری دوره‌ای تجهیزات مخابرات و دیسپاچینگ شبکه | 040608 | آزمایش اینتر فیس مدارات فرمان، وضعیت، مقادیر و عملکرد رله های حفاظتی مربوط به بی ترانسفورماتور ایستگاه از فیلد تا مرکز | بی | 26301000
نیرو | نگهداری و تعمیرات شبکه انتقال و فوق توزیع نیروی برق | فصل چهارم. نگهداری دوره‌ای تجهیزات مخابرات و دیسپاچینگ شبکه | 040609 | آزمایش اینتر فیس مدارات فرمان، وضعیت، مقادیر و عملکرد رله های حفاظتی عمومی ایستگاه (شامل: باسبار و کوپلاژ و ..) از فیلد تا مرکز . | ایستگاه | 36814000
نیرو | نگهداری و تعمیرات شبکه انتقال و فوق توزیع نیروی برق | فصل چهارم. نگهداری دوره‌ای تجهیزات مخابرات و دیسپاچینگ شبکه | 040701 | بازدید و سرویس پروتکل کانورتور (PC). | ایستگاه | 16542000
نیرو | نگهداری و تعمیرات شبکه انتقال و فوق توزیع نیروی برق | فصل چهارم. نگهداری دوره‌ای تجهیزات مخابرات و دیسپاچینگ شبکه | 040702 | پایش، روزآمدسازی اسناد فنی و تحلیل شبکه‌های اسکادا و مخابرات. | روز | 18654000
نیرو | نگهداری و تعمیرات شبکه انتقال و فوق توزیع نیروی برق | فصل چهارم. نگهداری دوره‌ای تجهیزات مخابرات و دیسپاچینگ شبکه | 040703 | جمع آوری و ثبت اطلاعات فنی بیسیم های ثابت و سیار و دستی ترانک جهت اخذ مجوز. | دستگاه | 2330000
نیرو | نگهداری و تعمیرات شبکه انتقال و فوق توزیع نیروی برق | فصل چهارم. نگهداری دوره‌ای تجهیزات مخابرات و دیسپاچینگ شبکه | 040802 | آزمون دوره‌ای کلیه ارتباطات ارت تجهیزات و چاه ارت مخابراتی یا دیسپاچینگ. | ایستگاه | 19713000
نیرو | نگهداری و تعمیرات شبکه انتقال و فوق توزیع نیروی برق | فصل چهارم. نگهداری دوره‌ای تجهیزات مخابرات و دیسپاچینگ شبکه | 040803 | سیم‌بانی و رانژه‌کاری شبکه و مخابرات به ازاء هر روز. | روز | 23300000
نیرو | نگهداری و تعمیرات شبکه انتقال و فوق توزیع نیروی برق | فصل پنجم. نگهداری دوره‌ای و آزمون تجهیزات پست‌های DCS | 050101 | کنترل وضعیت مدارک مورد نیاز سیستم DCS پست‌های فشار قوی (مطابق با تست شیت مربوطه). | ایستگاه | 7066000
نیرو | نگهداری و تعمیرات شبکه انتقال و فوق توزیع نیروی برق | فصل پنجم. نگهداری دوره‌ای و آزمون تجهیزات پست‌های DCS | 050102 | بررسی و نظافت تابلوها و کامپیوترهای سیستم DCS ایستگاه فوق توزیع. | ایستگاه | 14720000
نیرو | نگهداری و تعمیرات شبکه انتقال و فوق توزیع نیروی برق | فصل پنجم. نگهداری دوره‌ای و آزمون تجهیزات پست‌های DCS | 050103 | کنترل آرشیو و صحت ثبت رخدادها و مقادیر اندازه‌گیری روزانه و هفتگی و ماهانه پست. | ایستگاه | 20991000
نیرو | نگهداری و تعمیرات شبکه انتقال و فوق توزیع نیروی برق | فصل پنجم. نگهداری دوره‌ای و آزمون تجهیزات پست‌های DCS | 050104 | بازدید، کنترل و سرویس اینورتر. | دستگاه | 15314000
نیرو | نگهداری و تعمیرات شبکه انتقال و فوق توزیع نیروی برق | فصل پنجم. نگهداری دوره‌ای و آزمون تجهیزات پست‌های DCS | 050105 | بررسی و نظافت تابلوها و کامپیوترهای سیستم DCS ایستگاه انتقال. | ایستگاه | 25730000
نیرو | نگهداری و تعمیرات شبکه انتقال و فوق توزیع نیروی برق | فصل پنجم. نگهداری دوره‌ای و آزمون تجهیزات پست‌های DCS | 050201 | بررسی صحت عملکرد تجهیزات جانبی (مانیتور، پرینتر، اسپیکر، ماوس، کیبرد و ...). | ایستگاه | 4050000
نیرو | نگهداری و تعمیرات شبکه انتقال و فوق توزیع نیروی برق | فصل پنجم. نگهداری دوره‌ای و آزمون تجهیزات پست‌های DCS | 050202 | بررسی و کنترل ثبت نسخه و مشخصات تمامی نرم افزارها و بررسی لایسنس ها و قفل های سخت افزاری. | ایستگاه | 12677000
نیرو | نگهداری و تعمیرات شبکه انتقال و فوق توزیع نیروی برق | فصل پنجم. نگهداری دوره‌ای و آزمون تجهیزات پست‌های DCS | 050203 | بررسی عملکرد صحیح Redundancy بین سرورها و هم‌زمانی HMI. | ایستگاه | 15020000
نیرو | نگهداری و تعمیرات شبکه انتقال و فوق توزیع نیروی برق | فصل پنجم. نگهداری دوره‌ای و آزمون تجهیزات پست‌های DCS | 050204 | بررسی صحت و آزمون پیکربندی ارتباط IED مختلف به نرم افزار سرور DCS توسط پروتکل‌های مربوطه در شبکه اتوماسیون. | ایستگاه | 22230000
نیرو | نگهداری و تعمیرات شبکه انتقال و فوق توزیع نیروی برق | فصل پنجم. نگهداری دوره‌ای و آزمون تجهیزات پست‌های DCS | 050205 | بررسی تمهیدات امنیتی سخت‌افزار و نرم‌افزار سرورها. | ایستگاه | 8104000
نیرو | نگهداری و تعمیرات شبکه انتقال و فوق توزیع نیروی برق | فصل پنجم. نگهداری دوره‌ای و آزمون تجهیزات پست‌های DCS | 050206 | تهیه نسخه پشتیبان (Image) از سیستم. | ایستگاه | 20242000
نیرو | نگهداری و تعمیرات شبکه انتقال و فوق توزیع نیروی برق | فصل پنجم. نگهداری دوره‌ای و آزمون تجهیزات پست‌های DCS | 050207 | استخراج و تحلیل لاگ‌های ثبت شده توسط سیستم عامل سرورها، بررسی فضای خالی دیسک هر سیستم. | ایستگاه | 11856000
نیرو | نگهداری و تعمیرات شبکه انتقال و فوق توزیع نیروی برق | فصل پنجم. نگهداری دوره‌ای و آزمون تجهیزات پست‌های DCS | 050208 | بررسی فرآیند راه‌اندازی و باز راه‌اندازی سیستم عامل و نرم‌افزار سرور. | ایستگاه | 11856000
نیرو | نگهداری و تعمیرات شبکه انتقال و فوق توزیع نیروی برق | فصل پنجم. نگهداری دوره‌ای و آزمون تجهیزات پست‌های DCS | 050209 | بررسی عملکرد صحیح Fault analyzing, Fault collector. | ایستگاه | 8104000
نیرو | نگهداری و تعمیرات شبکه انتقال و فوق توزیع نیروی برق | فصل پنجم. نگهداری دوره‌ای و آزمون تجهیزات پست‌های DCS | 050211 | آزمایش فرمان، وضعیت و آلارم‌های بی خط انتقال. | بی | 21392000
نیرو | نگهداری و تعمیرات شبکه انتقال و فوق توزیع نیروی برق | فصل پنجم. نگهداری دوره‌ای و آزمون تجهیزات پست‌های DCS | 050212 | آزمایش فرمان، وضعیت و آلارم‌های ترانسفورماتور و بی های ورودی و خروجی ترانسفورماتور انتقال. | بی | 32072000
نیرو | نگهداری و تعمیرات شبکه انتقال و فوق توزیع نیروی برق | فصل پنجم. نگهداری دوره‌ای و آزمون تجهیزات پست‌های DCS | 050213 | آزمایش فرمان، وضعیت و آلارم‌های بی خط فوق توزیع. | بی | 16058000
نیرو | نگهداری و تعمیرات شبکه انتقال و فوق توزیع نیروی برق | فصل پنجم. نگهداری دوره‌ای و آزمون تجهیزات پست‌های DCS | 050214 | آزمایش فرمان، وضعیت و آلارم‌های ترانسفورماتور و بی های ورودی و خروجی ترانسفورماتور فوق توزیع. | بی | 24098000
نیرو | نگهداری و تعمیرات شبکه انتقال و فوق توزیع نیروی برق | فصل پنجم. نگهداری دوره‌ای و آزمون تجهیزات پست‌های DCS | 050215 | آزمایش فرمان، وضعیت و آلارم‌های بی فشار متوسط. | بی | 8039000
نیرو | نگهداری و تعمیرات شبکه انتقال و فوق توزیع نیروی برق | فصل پنجم. نگهداری دوره‌ای و آزمون تجهیزات پست‌های DCS | 050301 | بررسی و آزمون پیکره‌بندی ارتباطات شبکه‌ای سیستم اتوماسیون. | ایستگاه | 10912000
نیرو | نگهداری و تعمیرات شبکه انتقال و فوق توزیع نیروی برق | فصل پنجم. نگهداری دوره‌ای و آزمون تجهیزات پست‌های DCS | 050302 | بررسی سخت‌افزاری شبکه و سوئیچ. | ایستگاه | 9639000
نیرو | نگهداری و تعمیرات شبکه انتقال و فوق توزیع نیروی برق | فصل پنجم. نگهداری دوره‌ای و آزمون تجهیزات پست‌های DCS | 050303 | تهیه فایل پشتیبان از پیکربندی تجهیزات شبکه‌ای سیستم DCS مانند سوئیچ‌ها و مبدل‌ها. | ایستگاه | 9345000
نیرو | نگهداری و تعمیرات شبکه انتقال و فوق توزیع نیروی برق | فصل پنجم. نگهداری دوره‌ای و آزمون تجهیزات پست‌های DCS | 050401 | بررسی وضعیت سنکرون زمانی تجهیزات با GPS. | ایستگاه | 9533000
نیرو | نگهداری و تعمیرات شبکه انتقال و فوق توزیع نیروی برق | فصل پنجم. نگهداری دوره‌ای و آزمون تجهیزات پست‌های DCS | 050402 | بررسی وضعیت سنکرون زمانی تجهیزات با Time Server. | ایستگاه | 4050000
نیرو | نگهداری و تعمیرات شبکه انتقال و فوق توزیع نیروی برق | فصل پنجم. نگهداری دوره‌ای و آزمون تجهیزات پست‌های DCS | 050501 | بررسی و آزمون وضعیت، اینترلاک و فرمان‌های بریکر‌ها و سکسیونر‌های انتقال. | بی | 18225000
نیرو | نگهداری و تعمیرات شبکه انتقال و فوق توزیع نیروی برق | فصل پنجم. نگهداری دوره‌ای و آزمون تجهیزات پست‌های DCS | 050502 | بررسی ارتباط فیبر نوری تجهیزات IED Client/Server And Peer-To-Peer. | بی | 2925000
نیرو | نگهداری و تعمیرات شبکه انتقال و فوق توزیع نیروی برق | فصل پنجم. نگهداری دوره‌ای و آزمون تجهیزات پست‌های DCS | 050503 | تهیه آرشیو از نرم‌افزار پیکربندی واصلاح پیکربندی بی انتقال. | بی | 8101000
نیرو | نگهداری و تعمیرات شبکه انتقال و فوق توزیع نیروی برق | فصل پنجم. نگهداری دوره‌ای و آزمون تجهیزات پست‌های DCS | 050504 | بررسی صحت نمایش و آرشیو مقادیر دستگاه‌های اندازه‌گیری. | بی | 4050000
نیرو | نگهداری و تعمیرات شبکه انتقال و فوق توزیع نیروی برق | فصل پنجم. نگهداری دوره‌ای و آزمون تجهیزات پست‌های DCS | 050505 | بررسی صحت لیست سیگنال (آلارم و ایونت) بی پست انتقال. | بی | 12154000
نیرو | نگهداری و تعمیرات شبکه انتقال و فوق توزیع نیروی برق | فصل پنجم. نگهداری دوره‌ای و آزمون تجهیزات پست‌های DCS | 050506 | ﻿بررسی و کنترل صحت عملکرد AVR. | دستگاه | 8101000
نیرو | نگهداری و تعمیرات شبکه انتقال و فوق توزیع نیروی برق | فصل پنجم. نگهداری دوره‌ای و آزمون تجهیزات پست‌های DCS | 050507 | بررسی و آزمون وضعیت، اینترلاک و فرمان‌های بریکر و سکسیونرهای بی پست فوق توزیع. | بی | 8101000
نیرو | نگهداری و تعمیرات شبکه انتقال و فوق توزیع نیروی برق | فصل پنجم. نگهداری دوره‌ای و آزمون تجهیزات پست‌های DCS | 050508 | تهیه آرشیو از نرم‌افزار پیکر‌بندی و اصلاح پیکر‌بندی بی فوق توزیع یا فشار متوسط. | بی | 6128000
نیرو | نگهداری و تعمیرات شبکه انتقال و فوق توزیع نیروی برق | فصل پنجم. نگهداری دوره‌ای و آزمون تجهیزات پست‌های DCS | 050509 | بررسی صحت لیست سیگنال (آلارم و ایونت) بی پست فوق توزیع یا فشار متوسط. | بی | 8101000
نیرو | نگهداری و تعمیرات شبکه انتقال و فوق توزیع نیروی برق | فصل پنجم. نگهداری دوره‌ای و آزمون تجهیزات پست‌های DCS | 050510 | بررسی و آزمون وضعیت، اینترلاک و فرمان‌های بریکر‌ها و سکسیونر‌های فوق توزیع | بی | 12152000
نیرو | نگهداری و تعمیرات شبکه انتقال و فوق توزیع نیروی برق | فصل پنجم. نگهداری دوره‌ای و آزمون تجهیزات پست‌های DCS | 050511 | بررسی و آزمون وضعیت، اینترلاک و فرمان‌های بریکر‌ها و سکسیونر‌های فشار متوسط. | بی | 6075000
نیرو | نگهداری و تعمیرات شبکه انتقال و فوق توزیع نیروی برق | فصل ششم. آزمون‌های ویژه، تعمیرات و عملیات فوق برنامه پست | 060101 | آزمون نسبت تبدیل ترانسفورماتور انتقال. | دستگاه | 47960000
نیرو | نگهداری و تعمیرات شبکه انتقال و فوق توزیع نیروی برق | فصل ششم. آزمون‌های ویژه، تعمیرات و عملیات فوق برنامه پست | 060102 | آزمون بی‌باری ترانسفورماتور انتقال. | دستگاه | 49306000
نیرو | نگهداری و تعمیرات شبکه انتقال و فوق توزیع نیروی برق | فصل ششم. آزمون‌های ویژه، تعمیرات و عملیات فوق برنامه پست | 060104 | آزمون مقاومت سیم‌پیچ ترانسفورماتور انتقال. | دستگاه | 41911000
نیرو | نگهداری و تعمیرات شبکه انتقال و فوق توزیع نیروی برق | فصل ششم. آزمون‌های ویژه، تعمیرات و عملیات فوق برنامه پست | 060105 | آزمون پیوستگی تپ‌چنجر ترانسفورماتور انتقال. | دستگاه | 28695000
نیرو | نگهداری و تعمیرات شبکه انتقال و فوق توزیع نیروی برق | فصل ششم. آزمون‌های ویژه، تعمیرات و عملیات فوق برنامه پست | 060106 | آزمون تانژانت دلتا ترانسفورماتور انتقال. | دستگاه | 61413000
نیرو | نگهداری و تعمیرات شبکه انتقال و فوق توزیع نیروی برق | فصل ششم. آزمون‌های ویژه، تعمیرات و عملیات فوق برنامه پست | 060107 | آزمون گروه‌برداری ترانسفورماتور انتقال. | دستگاه | 32975000
نیرو | نگهداری و تعمیرات شبکه انتقال و فوق توزیع نیروی برق | فصل ششم. آزمون‌های ویژه، تعمیرات و عملیات فوق برنامه پست | 060108 | آزمون تقسیم شار مغناطیسی ترانسفورماتور انتقال. | دستگاه | 18810000
نیرو | نگهداری و تعمیرات شبکه انتقال و فوق توزیع نیروی برق | فصل ششم. آزمون‌های ویژه، تعمیرات و عملیات فوق برنامه پست | 060109 | آزمون آنالیز پاسخ فرکانسی FRA ترانسفورماتور انتقال. | دستگاه | 52132000
نیرو | نگهداری و تعمیرات شبکه انتقال و فوق توزیع نیروی برق | فصل ششم. آزمون‌های ویژه، تعمیرات و عملیات فوق برنامه پست | 060110 | آزمون کالیبراسیون ترمومتر ترانسفورماتور انتقال. | دستگاه | 9834000
نیرو | نگهداری و تعمیرات شبکه انتقال و فوق توزیع نیروی برق | فصل ششم. آزمون‌های ویژه، تعمیرات و عملیات فوق برنامه پست | 060111 | آزمون تانژانت دلتا بوشینگ های ترانسفورماتور انتقال. | عدد | 11267000
نیرو | نگهداری و تعمیرات شبکه انتقال و فوق توزیع نیروی برق | فصل ششم. آزمون‌های ویژه، تعمیرات و عملیات فوق برنامه پست | 060112 | آزمون اندازه گیری پاسخ دی الکتریک (FDS) ترانسفورماتور انتقال | دستگاه | 79742000
نیرو | نگهداری و تعمیرات شبکه انتقال و فوق توزیع نیروی برق | فصل ششم. آزمون‌های ویژه، تعمیرات و عملیات فوق برنامه پست | 060113 | آزمون مقاومت عایقی بوشینگ ترانسفورماتور انتقال | دستگاه | 14619000
نیرو | نگهداری و تعمیرات شبکه انتقال و فوق توزیع نیروی برق | فصل ششم. آزمون‌های ویژه، تعمیرات و عملیات فوق برنامه پست | 060201 | آزمون نسبت تبدیل ترانسفورماتور فوق توزیع. | دستگاه | 37504000
نیرو | نگهداری و تعمیرات شبکه انتقال و فوق توزیع نیروی برق | فصل ششم. آزمون‌های ویژه، تعمیرات و عملیات فوق برنامه پست | 060202 | آزمون بی‌باری ترانسفورماتورفوق توزیع. | دستگاه | 37794000
نیرو | نگهداری و تعمیرات شبکه انتقال و فوق توزیع نیروی برق | فصل ششم. آزمون‌های ویژه، تعمیرات و عملیات فوق برنامه پست | 060204 | آزمون مقاومت سیم‌پیچ ترانسفورماتور فوق توزیع. | دستگاه | 25931000
نیرو | نگهداری و تعمیرات شبکه انتقال و فوق توزیع نیروی برق | فصل ششم. آزمون‌های ویژه، تعمیرات و عملیات فوق برنامه پست | 060205 | آزمون پیوستگی تپ‌چنجر ترانسفورماتور فوق توزیع. | دستگاه | 18735000
نیرو | نگهداری و تعمیرات شبکه انتقال و فوق توزیع نیروی برق | فصل ششم. آزمون‌های ویژه، تعمیرات و عملیات فوق برنامه پست | 060206 | آزمون تانژانت دلتا ترانسفورماتور فوق توزیع. | دستگاه | 38502000
نیرو | نگهداری و تعمیرات شبکه انتقال و فوق توزیع نیروی برق | فصل ششم. آزمون‌های ویژه، تعمیرات و عملیات فوق برنامه پست | 060207 | آزمون گروه‌برداری ترانسفورماتور فوق توزیع. | دستگاه | 18258000
نیرو | نگهداری و تعمیرات شبکه انتقال و فوق توزیع نیروی برق | فصل ششم. آزمون‌های ویژه، تعمیرات و عملیات فوق برنامه پست | 060208 | آزمون فلوی مغناطیسی (تقسیم شار) ترانسفورماتور فوق توزیع. | دستگاه | 17147000
نیرو | نگهداری و تعمیرات شبکه انتقال و فوق توزیع نیروی برق | فصل ششم. آزمون‌های ویژه، تعمیرات و عملیات فوق برنامه پست | 060209 | آزمون آنالیز پاسخ فرکانسی FRA ترانسفورماتور فوق توزیع. | دستگاه | 49979000
نیرو | نگهداری و تعمیرات شبکه انتقال و فوق توزیع نیروی برق | فصل ششم. آزمون‌های ویژه، تعمیرات و عملیات فوق برنامه پست | 060210 | آزمون کالیبراسیون ترمومتر ترانسفورماتور فوق توزیع. | دستگاه | 9834000
نیرو | نگهداری و تعمیرات شبکه انتقال و فوق توزیع نیروی برق | فصل ششم. آزمون‌های ویژه، تعمیرات و عملیات فوق برنامه پست | 060211 | آزمون تانژانت دلتا بوشیینگ های ترانسفورماتور فوق توزیع. | عدد | 8163000
نیرو | نگهداری و تعمیرات شبکه انتقال و فوق توزیع نیروی برق | فصل ششم. آزمون‌های ویژه، تعمیرات و عملیات فوق برنامه پست | 060212 | آزمون اندازه‌گیری پاسخ دی الکتریک (FDS) ترانسفورماتور فوق توزیع | دستگاه | 71910000
نیرو | نگهداری و تعمیرات شبکه انتقال و فوق توزیع نیروی برق | فصل ششم. آزمون‌های ویژه، تعمیرات و عملیات فوق برنامه پست | 060213 | آزمون مقاومت عایقی بوشینگ ترانسفورماتور فوق توزیع | دستگاه | 9455000
نیرو | نگهداری و تعمیرات شبکه انتقال و فوق توزیع نیروی برق | فصل ششم. آزمون‌های ویژه، تعمیرات و عملیات فوق برنامه پست | 060301 | آزمون نسبت تبدیل ترانسفورماتور زمین/کمکی/کمپکت یا توزیع. | دستگاه | 13179000
نیرو | نگهداری و تعمیرات شبکه انتقال و فوق توزیع نیروی برق | فصل ششم. آزمون‌های ویژه، تعمیرات و عملیات فوق برنامه پست | 060302 | آزمون بی‌باری ترانسفورماتور زمین/کمکی/کمپکت یا توزیع. | دستگاه | 13307000
نیرو | نگهداری و تعمیرات شبکه انتقال و فوق توزیع نیروی برق | فصل ششم. آزمون‌های ویژه، تعمیرات و عملیات فوق برنامه پست | 060303 | آزمون نسبت تبدیل و بی‌باری تواما ترانسفورماتور زمین/کمکی/کمپکت یا توزیع. | دستگاه | 17918000
نیرو | نگهداری و تعمیرات شبکه انتقال و فوق توزیع نیروی برق | فصل ششم. آزمون‌های ویژه، تعمیرات و عملیات فوق برنامه پست | 060304 | آزمون مقاومت سیم‌پیچ ترانسفورماتور زمین/کمکی/کمپکت یا توزیع. | دستگاه | 11701000
نیرو | نگهداری و تعمیرات شبکه انتقال و فوق توزیع نیروی برق | فصل ششم. آزمون‌های ویژه، تعمیرات و عملیات فوق برنامه پست | 060305 | آزمون فلوی مغناطیسی (تقسیم شار) ترانسفورماتور زمین/کمکی/کمپکت یا توزیع. | دستگاه | 13307000
نیرو | نگهداری و تعمیرات شبکه انتقال و فوق توزیع نیروی برق | فصل ششم. آزمون‌های ویژه، تعمیرات و عملیات فوق برنامه پست | 060306 | آزمون مقاومت عایقی بوشینگ‌های ترانسفورماتور زمین | دستگاه | 4873000
نیرو | نگهداری و تعمیرات شبکه انتقال و فوق توزیع نیروی برق | فصل ششم. آزمون‌های ویژه، تعمیرات و عملیات فوق برنامه پست | 060307 | آزمون مقاومت عایقی بوشینگ‌های ترانسفورماتور مصرف داخلی | دستگاه | 4873000
نیرو | نگهداری و تعمیرات شبکه انتقال و فوق توزیع نیروی برق | فصل ششم. آزمون‌های ویژه، تعمیرات و عملیات فوق برنامه پست | 060308 | آزمون مقاومت عایقی بوشینگ‌های ترانسفورماتور کمپکت | دستگاه | 5975000
نیرو | نگهداری و تعمیرات شبکه انتقال و فوق توزیع نیروی برق | فصل ششم. آزمون‌های ویژه، تعمیرات و عملیات فوق برنامه پست | 060401 | آزمون مقاومت سیم‌پیچ راکتور انتقال و فوق توزیع. | دستگاه | 30412000
نیرو | نگهداری و تعمیرات شبکه انتقال و فوق توزیع نیروی برق | فصل ششم. آزمون‌های ویژه، تعمیرات و عملیات فوق برنامه پست | 060402 | آزمون تانژانت دلتا راکتور انتقال و فوق توزیع. | دستگاه | 46709000
نیرو | نگهداری و تعمیرات شبکه انتقال و فوق توزیع نیروی برق | فصل ششم. آزمون‌های ویژه، تعمیرات و عملیات فوق برنامه پست | 060403 | آزمون امپدانس مولفه صفر راکتور انتقال و فوق توزیع. | دستگاه | 27179000
نیرو | نگهداری و تعمیرات شبکه انتقال و فوق توزیع نیروی برق | فصل ششم. آزمون‌های ویژه، تعمیرات و عملیات فوق برنامه پست | 060404 | آزمون آنالیز پاسخ فرکانسی FRA راکتور انتقال و فوق توزیع. | دستگاه | 42454000
نیرو | نگهداری و تعمیرات شبکه انتقال و فوق توزیع نیروی برق | فصل ششم. آزمون‌های ویژه، تعمیرات و عملیات فوق برنامه پست | 060405 | آزمون کالیبراسیون ترمومتر راکتور انتقال و فوق توزیع. | دستگاه | 10865000
نیرو | نگهداری و تعمیرات شبکه انتقال و فوق توزیع نیروی برق | فصل ششم. آزمون‌های ویژه، تعمیرات و عملیات فوق برنامه پست | 060406 | آزمون تانژانت دلتا بوشینگ راکتور انتقال. | عدد | 8897000
نیرو | نگهداری و تعمیرات شبکه انتقال و فوق توزیع نیروی برق | فصل ششم. آزمون‌های ویژه، تعمیرات و عملیات فوق برنامه پست | 060407 | آزمون مقاومت عایقی بوشینگ راکتور انتقال | دستگاه | 11370000
نیرو | نگهداری و تعمیرات شبکه انتقال و فوق توزیع نیروی برق | فصل ششم. آزمون‌های ویژه، تعمیرات و عملیات فوق برنامه پست | 060501 | آزمون مقاومت سیم‌پیچ راکتور نوترال. | دستگاه | 11692000
نیرو | نگهداری و تعمیرات شبکه انتقال و فوق توزیع نیروی برق | فصل ششم. آزمون‌های ویژه، تعمیرات و عملیات فوق برنامه پست | 060502 | آزمون تانژانت دلتا راکتور نوترال. | دستگاه | 21957000
نیرو | نگهداری و تعمیرات شبکه انتقال و فوق توزیع نیروی برق | فصل ششم. آزمون‌های ویژه، تعمیرات و عملیات فوق برنامه پست | 060503 | آزمون امپدانس مولفه صفر راکتور نوترال. | دستگاه | 18766000
نیرو | نگهداری و تعمیرات شبکه انتقال و فوق توزیع نیروی برق | فصل ششم. آزمون‌های ویژه، تعمیرات و عملیات فوق برنامه پست | 060504 | آزمون تانژانت دلتا بوشینگ های راکتور زمین. | عدد | 7244000
نیرو | نگهداری و تعمیرات شبکه انتقال و فوق توزیع نیروی برق | فصل ششم. آزمون‌های ویژه، تعمیرات و عملیات فوق برنامه پست | 060505 | آزمون تانژانت دلتا راکتور فشار متوسط | دستگاه | 21957000
نیرو | نگهداری و تعمیرات شبکه انتقال و فوق توزیع نیروی برق | فصل ششم. آزمون‌های ویژه، تعمیرات و عملیات فوق برنامه پست | 060506 | آزمون مقاومت سیم‌پیچ راکتور فشار متوسط. | دستگاه | 15267000
نیرو | نگهداری و تعمیرات شبکه انتقال و فوق توزیع نیروی برق | فصل ششم. آزمون‌های ویژه، تعمیرات و عملیات فوق برنامه پست | 060507 | آزمون آنالیز پاسخ فرکانسی FRA راکتور فشار متوسط. | دستگاه | 23384000
نیرو | نگهداری و تعمیرات شبکه انتقال و فوق توزیع نیروی برق | فصل ششم. آزمون‌های ویژه، تعمیرات و عملیات فوق برنامه پست | 060508 | آزمون مقاومت عایقی بوشینگ راکتور فشار متوسط | دستگاه | 6497000
نیرو | نگهداری و تعمیرات شبکه انتقال و فوق توزیع نیروی برق | فصل ششم. آزمون‌های ویژه، تعمیرات و عملیات فوق برنامه پست | 060601 | آزمون کنترل کیفیت گاز SF6 بریکر (خلوص گاز - رطوبت - نقطه شبنم - اسیدیته بریکر). | دستگاه | 13390000
نیرو | نگهداری و تعمیرات شبکه انتقال و فوق توزیع نیروی برق | فصل ششم. آزمون‌های ویژه، تعمیرات و عملیات فوق برنامه پست | 060602 | آزمون حداقل ولتاژ عملکرد بوبین‌های قطع و وصل بریکر. | دستگاه | 10297000
نیرو | نگهداری و تعمیرات شبکه انتقال و فوق توزیع نیروی برق | فصل ششم. آزمون‌های ویژه، تعمیرات و عملیات فوق برنامه پست | 060701 | آزمون نسبت تبدیل ترانسفورماتور جریان (مجموعه سه‌فاز). | مجموعه | 10667000
نیرو | نگهداری و تعمیرات شبکه انتقال و فوق توزیع نیروی برق | فصل ششم. آزمون‌های ویژه، تعمیرات و عملیات فوق برنامه پست | 060702 | آزمون ولتاژ نقطه زانویی (اشباع) ترانسفورماتور جریان (مجموعه سه‌فاز). | مجموعه | 13650000
نیرو | نگهداری و تعمیرات شبکه انتقال و فوق توزیع نیروی برق | فصل ششم. آزمون‌های ویژه، تعمیرات و عملیات فوق برنامه پست | 060703 | آزمون پلاریته ترانسفورماتور جریان (مجموعه سه‌فاز). | مجموعه | 10416000
نیرو | نگهداری و تعمیرات شبکه انتقال و فوق توزیع نیروی برق | فصل ششم. آزمون‌های ویژه، تعمیرات و عملیات فوق برنامه پست | 060704 | آزمون مقاومت DC ترانسفورماتور جریان (مجموعه سه‌فاز). | مجموعه | 8817000
نیرو | نگهداری و تعمیرات شبکه انتقال و فوق توزیع نیروی برق | فصل ششم. آزمون‌های ویژه، تعمیرات و عملیات فوق برنامه پست | 060705 | آزمون بردن ترانسفورماتور جریان (مجموعه سه‌فاز). | مجموعه | 9554000
نیرو | نگهداری و تعمیرات شبکه انتقال و فوق توزیع نیروی برق | فصل ششم. آزمون‌های ویژه، تعمیرات و عملیات فوق برنامه پست | 060706 | آزمون تانژانت دلتا ترانسفورماتور جریان (مجموعه سه‌فاز). | مجموعه | 28480000
نیرو | نگهداری و تعمیرات شبکه انتقال و فوق توزیع نیروی برق | فصل ششم. آزمون‌های ویژه، تعمیرات و عملیات فوق برنامه پست | 060801 | آزمون نسبت تبدیل ترانسفورماتور ولتاژ (تک‌فاز). | دستگاه | 9112000
نیرو | نگهداری و تعمیرات شبکه انتقال و فوق توزیع نیروی برق | فصل ششم. آزمون‌های ویژه، تعمیرات و عملیات فوق برنامه پست | 060802 | آزمون پلاریته ترانسفورماتور ولتاژ (تک‌فاز). | دستگاه | 4069000
نیرو | نگهداری و تعمیرات شبکه انتقال و فوق توزیع نیروی برق | فصل ششم. آزمون‌های ویژه، تعمیرات و عملیات فوق برنامه پست | 060803 | آزمون بردن ترانسفورماتور ولتاژ (تک‌فاز). | دستگاه | 4600000
نیرو | نگهداری و تعمیرات شبکه انتقال و فوق توزیع نیروی برق | فصل ششم. آزمون‌های ویژه، تعمیرات و عملیات فوق برنامه پست | 060804 | آزمون ظرفیت خازنی ترانسفورماتور ولتاژ (تک‌فاز). | دستگاه | 8758000
نیرو | نگهداری و تعمیرات شبکه انتقال و فوق توزیع نیروی برق | فصل ششم. آزمون‌های ویژه، تعمیرات و عملیات فوق برنامه پست | 060805 | آزمون تانژانت دلتا ترانسفورماتور ولتاژ (تک‌فاز). | دستگاه | 15098000
نیرو | نگهداری و تعمیرات شبکه انتقال و فوق توزیع نیروی برق | فصل ششم. آزمون‌های ویژه، تعمیرات و عملیات فوق برنامه پست | 060901 | آزمون کنتور برقگیر (سه‌فاز). | مجموعه | 2711000
نیرو | نگهداری و تعمیرات شبکه انتقال و فوق توزیع نیروی برق | فصل ششم. آزمون‌های ویژه، تعمیرات و عملیات فوق برنامه پست | 061001 | آزمون مقاومت عایقی مجموعه بانک خازن. | سلول | 3039000
نیرو | نگهداری و تعمیرات شبکه انتقال و فوق توزیع نیروی برق | فصل ششم. آزمون‌های ویژه، تعمیرات و عملیات فوق برنامه پست | 061002 | آزمون اندازه‌گیری ظرفیت تمامی یونیتهای بانک خازنی. | سلول | 869500
نیرو | نگهداری و تعمیرات شبکه انتقال و فوق توزیع نیروی برق | فصل ششم. آزمون‌های ویژه، تعمیرات و عملیات فوق برنامه پست | 061003 | آزمون تانژانت دلتا بانک خازن. | سلول | 869500
نیرو | نگهداری و تعمیرات شبکه انتقال و فوق توزیع نیروی برق | فصل ششم. آزمون‌های ویژه، تعمیرات و عملیات فوق برنامه پست | 061101 | آزمون HIGH POT باسبار ۲۰ کیلوولت. | مجموعه | 9629000
نیرو | نگهداری و تعمیرات شبکه انتقال و فوق توزیع نیروی برق | فصل ششم. آزمون‌های ویژه، تعمیرات و عملیات فوق برنامه پست | 061201 | آزمون شارژ و دشارژ و راه‌اندازی اولیه باطری بطور کامل. | مجموعه | 423898000
نیرو | نگهداری و تعمیرات شبکه انتقال و فوق توزیع نیروی برق | فصل ششم. آزمون‌های ویژه، تعمیرات و عملیات فوق برنامه پست | 061301 | آزمون HIGH POT کابل و سرکابل فشار متوسط (هر سه ‌فاز). | مجموعه | 3549000
نیرو | نگهداری و تعمیرات شبکه انتقال و فوق توزیع نیروی برق | فصل ششم. آزمون‌های ویژه، تعمیرات و عملیات فوق برنامه پست | 061302 | آزمون جریان نشتی پوسته کابل (هر سه فاز). | مجموعه | 4429000
نیرو | نگهداری و تعمیرات شبکه انتقال و فوق توزیع نیروی برق | فصل ششم. آزمون‌های ویژه، تعمیرات و عملیات فوق برنامه پست | 061401 | آزمون مقاومت عایقی تجهیزات GIS شامل: بازکردن اتصالات ارت هربی در قسمت‌های (کمپارت) CT/CB/DS/BB و محفظه سرکابل. | بی | 51567000
نیرو | نگهداری و تعمیرات شبکه انتقال و فوق توزیع نیروی برق | فصل ششم. آزمون‌های ویژه، تعمیرات و عملیات فوق برنامه پست | 061402 | آزمون افت ولتاژ هربی GIS. | بی | 3826000
نیرو | نگهداری و تعمیرات شبکه انتقال و فوق توزیع نیروی برق | فصل ششم. آزمون‌های ویژه، تعمیرات و عملیات فوق برنامه پست | 061403 | آزمون میزان رطوبت و خلوص گاز SF6 در قسمت‌های (کمپارت) مختلف به ازاء هر بی GIS. | بی | 11428000
نیرو | نگهداری و تعمیرات شبکه انتقال و فوق توزیع نیروی برق | فصل ششم. آزمون‌های ویژه، تعمیرات و عملیات فوق برنامه پست | 061501 | آزمون اندازه‌گیری مقاومت زمین پست انتقال و فوق توزیع. | ایستگاه | 21578000
نیرو | نگهداری و تعمیرات شبکه انتقال و فوق توزیع نیروی برق | فصل ششم. آزمون‌های ویژه، تعمیرات و عملیات فوق برنامه پست | 061502 | آزمون پیوستگی و هم‌بندی پست انتقال. | ایستگاه | 25166000
نیرو | نگهداری و تعمیرات شبکه انتقال و فوق توزیع نیروی برق | فصل ششم. آزمون‌های ویژه، تعمیرات و عملیات فوق برنامه پست | 061503 | آزمون پیوستگی و هم‌بندی پست فوق توزیع. | ایستگاه | 15102000
نیرو | نگهداری و تعمیرات شبکه انتقال و فوق توزیع نیروی برق | فصل ششم. آزمون‌های ویژه، تعمیرات و عملیات فوق برنامه پست | 061601 | آزمون گاز کرماتوگرافی روغن ترانسفورماتور. | آزمایش | 33246000
نیرو | نگهداری و تعمیرات شبکه انتقال و فوق توزیع نیروی برق | فصل ششم. آزمون‌های ویژه، تعمیرات و عملیات فوق برنامه پست | 061602 | آزمون اسیدیته روغن ترانسفورماتور. | آزمایش | 11601000
نیرو | نگهداری و تعمیرات شبکه انتقال و فوق توزیع نیروی برق | فصل ششم. آزمون‌های ویژه، تعمیرات و عملیات فوق برنامه پست | 061603 | آزمون رطوبت روغن ترانسفورماتور. | آزمایش | 7529000
نیرو | نگهداری و تعمیرات شبکه انتقال و فوق توزیع نیروی برق | فصل ششم. آزمون‌های ویژه، تعمیرات و عملیات فوق برنامه پست | 061604 | آزمون استقامت عایقی روغن ترانسفورماتور. | آزمایش | 3971000
نیرو | نگهداری و تعمیرات شبکه انتقال و فوق توزیع نیروی برق | فصل ششم. آزمون‌های ویژه، تعمیرات و عملیات فوق برنامه پست | 061605 | آزمون نقطه اشتعال روغن. | آزمایش | 4842000
نیرو | نگهداری و تعمیرات شبکه انتقال و فوق توزیع نیروی برق | فصل ششم. آزمون‌های ویژه، تعمیرات و عملیات فوق برنامه پست | 061606 | آزمون کشش سطحی روغن ترانسفورماتور. | آزمایش | 3559000
نیرو | نگهداری و تعمیرات شبکه انتقال و فوق توزیع نیروی برق | فصل ششم. آزمون‌های ویژه، تعمیرات و عملیات فوق برنامه پست | 061607 | آزمون تانژانت دلتا (ضریب توان) روغن ترانسفورماتور. | آزمایش | 6733000
نیرو | نگهداری و تعمیرات شبکه انتقال و فوق توزیع نیروی برق | فصل ششم. آزمون‌های ویژه، تعمیرات و عملیات فوق برنامه پست | 061608 | آزمون فورال روغن ترانسفورماتور. | آزمایش | 12790000
نیرو | نگهداری و تعمیرات شبکه انتقال و فوق توزیع نیروی برق | فصل ششم. آزمون‌های ویژه، تعمیرات و عملیات فوق برنامه پست | 061609 | آزمون ویسکوزیته روغن ترانسفورماتور. | آزمایش | 3606000
نیرو | نگهداری و تعمیرات شبکه انتقال و فوق توزیع نیروی برق | فصل ششم. آزمون‌های ویژه، تعمیرات و عملیات فوق برنامه پست | 061610 | آزمون چگالی روغن. | آزمایش | 2155000
نیرو | نگهداری و تعمیرات شبکه انتقال و فوق توزیع نیروی برق | فصل ششم. آزمون‌های ویژه، تعمیرات و عملیات فوق برنامه پست | 061611 | آزمون رنگ سنجی روغن. | آزمایش | 606000
نیرو | نگهداری و تعمیرات شبکه انتقال و فوق توزیع نیروی برق | فصل ششم. آزمون‌های ویژه، تعمیرات و عملیات فوق برنامه پست | 061701 | آزمون اندازه‌گیری ولتاژهای گامی و تماسی سیستم زمین. | ایستگاه | 14744000
نیرو | نگهداری و تعمیرات شبکه انتقال و فوق توزیع نیروی برق | فصل ششم. آزمون‌های ویژه، تعمیرات و عملیات فوق برنامه پست | 063101 | تخلیه روغن توسط پمپ از تپ چنجر تا ۵۰۰ لیتر روغن | مورد | 19829000
نیرو | نگهداری و تعمیرات شبکه انتقال و فوق توزیع نیروی برق | فصل ششم. آزمون‌های ویژه، تعمیرات و عملیات فوق برنامه پست | 063103 | بازکردن کلیه اتصالات الکتریکی رله های مربوط به تپ چنجر وایزوله نمودن مدارات تریپ با سایر رله های حفاظتی داخل پست | مورد | 9293000
نیرو | نگهداری و تعمیرات شبکه انتقال و فوق توزیع نیروی برق | فصل ششم. آزمون‌های ویژه، تعمیرات و عملیات فوق برنامه پست | 063104 | بازکردن اتصالات و درب تپ چنجر | مورد | 9293000
نیرو | نگهداری و تعمیرات شبکه انتقال و فوق توزیع نیروی برق | فصل ششم. آزمون‌های ویژه، تعمیرات و عملیات فوق برنامه پست | 063105 | بیرون آوردن دایورتر سوئیچ وقراردادن آن برروی میز کار | مورد | 11239000
نیرو | نگهداری و تعمیرات شبکه انتقال و فوق توزیع نیروی برق | فصل ششم. آزمون‌های ویژه، تعمیرات و عملیات فوق برنامه پست | 063106 | شست و شوکامل محفظه روغن ومسیر کنسرواتور تا محفظه روغن | مورد | 9293000
نیرو | نگهداری و تعمیرات شبکه انتقال و فوق توزیع نیروی برق | فصل ششم. آزمون‌های ویژه، تعمیرات و عملیات فوق برنامه پست | 063107 | بازکردن رله جانسون | مورد | 1926000
نیرو | نگهداری و تعمیرات شبکه انتقال و فوق توزیع نیروی برق | فصل ششم. آزمون‌های ویژه، تعمیرات و عملیات فوق برنامه پست | 063108 | سرویس وشستشوی رله جانسون | مورد | 2097000
نیرو | نگهداری و تعمیرات شبکه انتقال و فوق توزیع نیروی برق | فصل ششم. آزمون‌های ویژه، تعمیرات و عملیات فوق برنامه پست | 063109 | بازکردن قطعات دایورتر جهت دسترسی به کلیه قسمتهای آن درحین عملیات شستشو | مورد | 16266000
نیرو | نگهداری و تعمیرات شبکه انتقال و فوق توزیع نیروی برق | فصل ششم. آزمون‌های ویژه، تعمیرات و عملیات فوق برنامه پست | 063110 | شستشوی کامل دایورترسوئیچ | مورد | 13348000
نیرو | نگهداری و تعمیرات شبکه انتقال و فوق توزیع نیروی برق | فصل ششم. آزمون‌های ویژه، تعمیرات و عملیات فوق برنامه پست | 063111 | بررسی کلیه کنتاکت های تپ چنجر و اندازه گیری خوردگی آنها | مورد | 6583000
نیرو | نگهداری و تعمیرات شبکه انتقال و فوق توزیع نیروی برق | فصل ششم. آزمون‌های ویژه، تعمیرات و عملیات فوق برنامه پست | 063112 | اندازه‌گیری مقدار مقاومت های گذرای تپ چنجر ومطابقت آن با مقدار اولیه وتعویض small part | مورد | 6363000
نیرو | نگهداری و تعمیرات شبکه انتقال و فوق توزیع نیروی برق | فصل ششم. آزمون‌های ویژه، تعمیرات و عملیات فوق برنامه پست | 063113 | بستن رله جانسون با واشرهای نو | مورد | 3142000
نیرو | نگهداری و تعمیرات شبکه انتقال و فوق توزیع نیروی برق | فصل ششم. آزمون‌های ویژه، تعمیرات و عملیات فوق برنامه پست | 063114 | بستن قطعات دایورتر بعد از اتمام عملیات شستشو وجا زدن آن | مورد | 5238000
نیرو | نگهداری و تعمیرات شبکه انتقال و فوق توزیع نیروی برق | فصل ششم. آزمون‌های ویژه، تعمیرات و عملیات فوق برنامه پست | 063115 | بستن اتصالات و درب تپ چنجر با واشرهای نو و بستن کلیه اتصالات الکتریکی رله های تپ چنجر | مورد | 5238000
نیرو | نگهداری و تعمیرات شبکه انتقال و فوق توزیع نیروی برق | فصل ششم. آزمون‌های ویژه، تعمیرات و عملیات فوق برنامه پست | 063117 | تزریق روغن تا ۵۰۰ لیتر به تپ چنجر وهواگیری رله جانسون | مورد | 5238000
نیرو | نگهداری و تعمیرات شبکه انتقال و فوق توزیع نیروی برق | فصل ششم. آزمون‌های ویژه، تعمیرات و عملیات فوق برنامه پست | 063118 | تست صحت عملکرد تعویض تپ چنجر به صورت دستی و اتوماتیک و بررسی و کنترل اینترلاک‌های مکانیکی والکتریکی تپ چنجر و بررسی نشان دهنده تپ و هماهنگی آن با نشان دهنده تپ بالای تپ چنجر و اتاق فرمان و بررسی و رفع نشتی روغن از قسمت‌های مختلف آن | مورد | 5238000
نیرو | نگهداری و تعمیرات شبکه انتقال و فوق توزیع نیروی برق | فصل ششم. آزمون‌های ویژه، تعمیرات و عملیات فوق برنامه پست | 063123 | سنکرون کردن تپ چنجر سه فاز تپ‌های رفت و برگشت | دستگاه | 1309000
نیرو | نگهداری و تعمیرات شبکه انتقال و فوق توزیع نیروی برق | فصل ششم. آزمون‌های ویژه، تعمیرات و عملیات فوق برنامه پست | 063201 | شستشوی تجهیزات بی خط انتقال با آب در حالت بدون برق. | بی | 16853000
نیرو | نگهداری و تعمیرات شبکه انتقال و فوق توزیع نیروی برق | فصل ششم. آزمون‌های ویژه، تعمیرات و عملیات فوق برنامه پست | 063202 | شستشوی تجهیزات بی خط فوق توزیع با آب در حالت بدون برق. | بی | 11385000
نیرو | نگهداری و تعمیرات شبکه انتقال و فوق توزیع نیروی برق | فصل ششم. آزمون‌های ویژه، تعمیرات و عملیات فوق برنامه پست | 063203 | شستشوی ترانسفورماتور یا راکتور انتقال با آب در حالت بدون برق. | مجموعه | 10111000
نیرو | نگهداری و تعمیرات شبکه انتقال و فوق توزیع نیروی برق | فصل ششم. آزمون‌های ویژه، تعمیرات و عملیات فوق برنامه پست | 063204 | شستشوی ترانسفورماتور یا راکتور فوق توزیع با آب در حالت بدون برق. | مجموعه | 7162000
نیرو | نگهداری و تعمیرات شبکه انتقال و فوق توزیع نیروی برق | فصل هفتم. کشیک و فراخوان | 070101 | کشیک گروه تعمیرات پست به ازاء هر ساعت. | ساعت | 4475000
نیرو | نگهداری و تعمیرات شبکه انتقال و فوق توزیع نیروی برق | فصل هفتم. کشیک و فراخوان | 070102 | کشیک گروه تعمیرات حفاظت و کنترل به ازاء هر ساعت. | ساعت | 3649000
نیرو | نگهداری و تعمیرات شبکه انتقال و فوق توزیع نیروی برق | فصل هفتم. کشیک و فراخوان | 070103 | کشیک گروه تعمیرات خطوط به ازاء هر ساعت. | ساعت | 3709000
نیرو | نگهداری و تعمیرات شبکه انتقال و فوق توزیع نیروی برق | فصل هفتم. کشیک و فراخوان | 070104 | کشیک گروه تعمیرات مخابرات و دیسپاچینگ به ازاء هر ساعت. | ساعت | 3649000
نیرو | نگهداری و تعمیرات شبکه انتقال و فوق توزیع نیروی برق | فصل هفتم. کشیک و فراخوان | 070201 | فراخوان گروه تعمیرات پست به ازاء هر ساعت. | ساعت | 1979000
نیرو | نگهداری و تعمیرات شبکه انتقال و فوق توزیع نیروی برق | فصل هفتم. کشیک و فراخوان | 070202 | فراخوان گروه تعمیرات حفاظت و کنترل به ازاء هر ساعت. | ساعت | 1942000
نیرو | نگهداری و تعمیرات شبکه انتقال و فوق توزیع نیروی برق | فصل هفتم. کشیک و فراخوان | 070203 | فراخوان گروه تعمیرات خطوط به ازاء هر ساعت. | ساعت | 2024000
نیرو | نگهداری و تعمیرات شبکه انتقال و فوق توزیع نیروی برق | فصل هفتم. کشیک و فراخوان | 070204 | فراخوان گروه تعمیرات مخابرات و دیسپاچینگ به ازاء هر ساعت. | ساعت | 1705000
نیرو | نگهداری و تعمیرات شبکه انتقال و فوق توزیع نیروی برق | فصل هشتم. بازدید پهپادی | 080101 | بازدید پهپادی خط ۶۳ کیلوولت دشت و تپه ماهور تک‌مداره | برج | 1607000
نیرو | نگهداری و تعمیرات شبکه انتقال و فوق توزیع نیروی برق | فصل هشتم. بازدید پهپادی | 080102 | بازدید پهپادی خط ۶۳ کیلوولت در مسیر نیمه کوهستانی یا جنگل تک‌مداره | برج | 1785000
نیرو | نگهداری و تعمیرات شبکه انتقال و فوق توزیع نیروی برق | فصل هشتم. بازدید پهپادی | 080103 | بازدید پهپادی خط ۶۳ کیلوولت در مسیر صعب‌العبور، باتلاقی یا شالیزار تک‌مداره | برج | 2062000
نیرو | نگهداری و تعمیرات شبکه انتقال و فوق توزیع نیروی برق | فصل هشتم. بازدید پهپادی | 080104 | بازدید پهپادی خط ۶۳ کیلوولت دشت و تپه ماهور دو ‌مداره | برج | 1824000
نیرو | نگهداری و تعمیرات شبکه انتقال و فوق توزیع نیروی برق | فصل هشتم. بازدید پهپادی | 080105 | بازدید پهپادی خط ۶۳ کیلوولت در مسیر نیمه کوهستانی یا جنگل دو ‌مداره | برج | 2002000
نیرو | نگهداری و تعمیرات شبکه انتقال و فوق توزیع نیروی برق | فصل هشتم. بازدید پهپادی | 080106 | بازدید پهپادی خط ۶۳ کیلوولت در مسیر صعب‌العبور، باتلاقی یا شالیزار دو ‌مداره | برج | 2279000
نیرو | نگهداری و تعمیرات شبکه انتقال و فوق توزیع نیروی برق | فصل هشتم. بازدید پهپادی | 080107 | بازدید پهپادی خط ۶۳ کیلوولت دشت و تپه ماهور چهار ‌مداره | برج | 2303000
نیرو | نگهداری و تعمیرات شبکه انتقال و فوق توزیع نیروی برق | فصل هشتم. بازدید پهپادی | 080108 | بازدید پهپادی خط ۶۳ کیلوولت در مسیر نیمه کوهستانی یا جنگل چهار ‌مداره | برج | 2481000
نیرو | نگهداری و تعمیرات شبکه انتقال و فوق توزیع نیروی برق | فصل هشتم. بازدید پهپادی | 080109 | بازدید پهپادی خط ۶۳ کیلوولت در مسیر صعب‌العبور، باتلاقی یا شالیزار چهار ‌مداره | برج | 2759000
نیرو | نگهداری و تعمیرات شبکه انتقال و فوق توزیع نیروی برق | فصل هشتم. بازدید پهپادی | 080201 | بازدید پهپادی خط ۱۳۲ کیلوولت دشت و تپه ماهور تک‌مداره | برج | 2108000
نیرو | نگهداری و تعمیرات شبکه انتقال و فوق توزیع نیروی برق | فصل هشتم. بازدید پهپادی | 080202 | بازدید پهپادی خط ۱۳۲ کیلوولت در مسیر نیمه کوهستانی یا جنگل تک‌مداره | برج | 2306000
نیرو | نگهداری و تعمیرات شبکه انتقال و فوق توزیع نیروی برق | فصل هشتم. بازدید پهپادی | 080203 | بازدید پهپادی خط ۱۳۲ کیلوولت در مسیر صعب‌العبور، باتلاقی یا شالیزار تک‌مداره | برج | 2603000
نیرو | نگهداری و تعمیرات شبکه انتقال و فوق توزیع نیروی برق | فصل هشتم. بازدید پهپادی | 080204 | بازدید پهپادی خط ۱۳۲ کیلوولت دشت و تپه ماهور دو ‌مداره | برج | 2456000
نیرو | نگهداری و تعمیرات شبکه انتقال و فوق توزیع نیروی برق | فصل هشتم. بازدید پهپادی | 080205 | بازدید پهپادی خط ۱۳۲ کیلوولت در مسیر نیمه کوهستانی یا جنگل دو ‌مداره | برج | 2650000
نیرو | نگهداری و تعمیرات شبکه انتقال و فوق توزیع نیروی برق | فصل هشتم. بازدید پهپادی | 080206 | بازدید پهپادی خط ۱۳۲ کیلوولت در مسیر صعب‌العبور، باتلاقی یا شالیزار دو ‌مداره | برج | 2947000
نیرو | نگهداری و تعمیرات شبکه انتقال و فوق توزیع نیروی برق | فصل هشتم. بازدید پهپادی | 080207 | بازدید پهپادی خط ۱۳۲ کیلوولت دشت و تپه ماهور چهار ‌مداره | برج | 3264000
نیرو | نگهداری و تعمیرات شبکه انتقال و فوق توزیع نیروی برق | فصل هشتم. بازدید پهپادی | 080208 | بازدید پهپادی خط ۱۳۲ کیلوولت در مسیر نیمه کوهستانی یا جنگل چهار ‌مداره | برج | 3458000
نیرو | نگهداری و تعمیرات شبکه انتقال و فوق توزیع نیروی برق | فصل هشتم. بازدید پهپادی | 080209 | بازدید پهپادی خط ۱۳۲ کیلوولت در مسیر صعب‌العبور، باتلاقی یا شالیزار چهار ‌مداره | برج | 3766000
نیرو | نگهداری و تعمیرات شبکه انتقال و فوق توزیع نیروی برق | فصل هشتم. بازدید پهپادی | 080301 | بازدید پهپادی خط ۲۳۰ کیلوولت دشت و تپه ماهور تک‌مداره | برج | 2671000
نیرو | نگهداری و تعمیرات شبکه انتقال و فوق توزیع نیروی برق | فصل هشتم. بازدید پهپادی | 080302 | بازدید پهپادی خط ۲۳۰ کیلوولت در مسیر نیمه کوهستانی یا جنگل تک‌مداره | برج | 2881000
نیرو | نگهداری و تعمیرات شبکه انتقال و فوق توزیع نیروی برق | فصل هشتم. بازدید پهپادی | 080303 | بازدید پهپادی خط ۲۳۰ کیلوولت در مسیر صعب‌العبور، باتلاقی یا شالیزار تک‌مداره | برج | 3194000
نیرو | نگهداری و تعمیرات شبکه انتقال و فوق توزیع نیروی برق | فصل هشتم. بازدید پهپادی | 080304 | بازدید پهپادی خط ۲۳۰ کیلوولت دشت و تپه ماهور دو ‌مداره | برج | 3185000
نیرو | نگهداری و تعمیرات شبکه انتقال و فوق توزیع نیروی برق | فصل هشتم. بازدید پهپادی | 080305 | بازدید پهپادی خط ۲۳۰ کیلوولت در مسیر نیمه کوهستانی یا جنگل دو ‌مداره | برج | 3334000
نیرو | نگهداری و تعمیرات شبکه انتقال و فوق توزیع نیروی برق | فصل هشتم. بازدید پهپادی | 080306 | بازدید پهپادی خط ۲۳۰ کیلوولت در مسیر صعب‌العبور، باتلاقی یا شالیزار دو ‌مداره | برج | 3647000
نیرو | نگهداری و تعمیرات شبکه انتقال و فوق توزیع نیروی برق | فصل هشتم. بازدید پهپادی | 080307 | بازدید پهپادی خط ۲۳۰ کیلوولت دشت و تپه ماهور چهار ‌مداره | برج | 4402000
نیرو | نگهداری و تعمیرات شبکه انتقال و فوق توزیع نیروی برق | فصل هشتم. بازدید پهپادی | 080308 | بازدید پهپادی خط ۲۳۰ کیلوولت در مسیر نیمه کوهستانی یا جنگل چهار ‌مداره | برج | 4612000
نیرو | نگهداری و تعمیرات شبکه انتقال و فوق توزیع نیروی برق | فصل هشتم. بازدید پهپادی | 080309 | بازدید پهپادی خط ۲۳۰ کیلوولت در مسیر صعب‌العبور، باتلاقی یا شالیزار چهار ‌مداره | برج | 4925000
نیرو | نگهداری و تعمیرات شبکه انتقال و فوق توزیع نیروی برق | فصل هشتم. بازدید پهپادی | 080401 | بازدید پهپادی خط ۴۰۰ کیلوولت دشت و تپه ماهور تک‌مداره | برج | 3398000
نیرو | نگهداری و تعمیرات شبکه انتقال و فوق توزیع نیروی برق | فصل هشتم. بازدید پهپادی | 080402 | بازدید پهپادی خط ۴۰۰ کیلوولت در مسیر نیمه کوهستانی یا جنگل تک‌مداره | برج | 3619000
نیرو | نگهداری و تعمیرات شبکه انتقال و فوق توزیع نیروی برق | فصل هشتم. بازدید پهپادی | 080403 | بازدید پهپادی خط ۴۰۰ کیلوولت در مسیر صعب‌العبور، باتلاقی یا شالیزار تک‌مداره | برج | 3944000
نیرو | نگهداری و تعمیرات شبکه انتقال و فوق توزیع نیروی برق | فصل هشتم. بازدید پهپادی | 080404 | بازدید پهپادی خط ۴۰۰ کیلوولت دشت و تپه ماهور دو ‌مداره | برج | 4162000
نیرو | نگهداری و تعمیرات شبکه انتقال و فوق توزیع نیروی برق | فصل هشتم. بازدید پهپادی | 080405 | بازدید پهپادی خط ۴۰۰ کیلوولت در مسیر نیمه کوهستانی یا جنگل دو ‌مداره | برج | 4384000
نیرو | نگهداری و تعمیرات شبکه انتقال و فوق توزیع نیروی برق | فصل هشتم. بازدید پهپادی | 080406 | بازدید پهپادی خط ۴۰۰ کیلوولت در مسیر صعب‌العبور، باتلاقی یا شالیزار دو ‌مداره | برج | 4709000
نیرو | نگهداری و تعمیرات شبکه انتقال و فوق توزیع نیروی برق | فصل هشتم. بازدید پهپادی | 080407 | بازدید پهپادی خط ۴۰۰ کیلوولت دشت و تپه ماهور چهار ‌مداره | برج | 6011000
نیرو | نگهداری و تعمیرات شبکه انتقال و فوق توزیع نیروی برق | فصل هشتم. بازدید پهپادی | 080408 | بازدید پهپادی خط ۴۰۰ کیلوولت در مسیر نیمه کوهستانی یا جنگل چهار ‌مداره | برج | 6233000
نیرو | نگهداری و تعمیرات شبکه انتقال و فوق توزیع نیروی برق | فصل هشتم. بازدید پهپادی | 080409 | بازدید پهپادی خط ۴۰۰ کیلوولت در مسیر صعب‌العبور، باتلاقی یا شالیزار چهار ‌مداره | برج | 6558000
نیرو | نگهداری و تعمیرات شبکه انتقال و فوق توزیع نیروی برق | فصل هشتم. بازدید پهپادی | 080501 | بازدید پهبادی اتصالات میانی | عدد | 235500
نیرو | نگهداری و تعمیرات شبکه انتقال و فوق توزیع نیروی برق | فصل هشتم. بازدید پهپادی | 080502 | بازدید پهبادی اسپیسر بین فازی انتقال | عدد | 408000
نیرو | نگهداری و تعمیرات شبکه انتقال و فوق توزیع نیروی برق | فصل هشتم. بازدید پهپادی | 080503 | بازدید پهبادی اسپیسر بین فازی فوق توزیع | عدد | 290500
نیرو | نگهداری و تعمیرات شبکه انتقال و فوق توزیع نیروی برق | فصل دهم. تعمیرات و عملیات فوق برنامه خطوط | 100101 | تعویض مقره کششی سرد ۴۰۰ کیلوولت در دشت و تپه ماهور از یک تا همه مقره‌ها در هر زنجیره. | زنجیره | 15847000
نیرو | نگهداری و تعمیرات شبکه انتقال و فوق توزیع نیروی برق | فصل دهم. تعمیرات و عملیات فوق برنامه خطوط | 100102 | تعویض مقره آویزی سرد ۴۰۰ کیلوولت در دشت و تپه ماهور از یک تا همه مقره‌ها در هر زنجیره. | زنجیره | 12595000
نیرو | نگهداری و تعمیرات شبکه انتقال و فوق توزیع نیروی برق | فصل دهم. تعمیرات و عملیات فوق برنامه خطوط | 100103 | تنظیم یا نصب یا تعویض اسپیسر بین‌فازی ۴۰۰ کیلوولت (به صورت کامل) در دشت و تپه ماهور. | عدد | 13217000
نیرو | نگهداری و تعمیرات شبکه انتقال و فوق توزیع نیروی برق | فصل دهم. تعمیرات و عملیات فوق برنامه خطوط | 100104 | دوبله نمودن مقره کششی سرد ۴۰۰ کیلوولت در دشت و تپه ماهور. | زنجیره | 38061000
نیرو | نگهداری و تعمیرات شبکه انتقال و فوق توزیع نیروی برق | فصل دهم. تعمیرات و عملیات فوق برنامه خطوط | 100105 | دوبله نمودن مقره آویزی سرد ۴۰۰ کیلوولت در دشت و تپه ماهور. | زنجیره | 27058000
نیرو | نگهداری و تعمیرات شبکه انتقال و فوق توزیع نیروی برق | فصل دهم. تعمیرات و عملیات فوق برنامه خطوط | 100106 | شستشوی زنجیره مقره با نازل ۴۰۰ کیلوولت به صورت بی برق. | زنجیره | 5309000
نیرو | نگهداری و تعمیرات شبکه انتقال و فوق توزیع نیروی برق | فصل دهم. تعمیرات و عملیات فوق برنامه خطوط | 100107 | سرویس (آچارکشی یا نصب و یا تعویض) اسپیسر باندل خطوط انتقال | مورد | 5858000
نیرو | نگهداری و تعمیرات شبکه انتقال و فوق توزیع نیروی برق | فصل دهم. تعمیرات و عملیات فوق برنامه خطوط | 100111 | تعویض هادی یک‌فاز در یک اسپن در خط ۴۰۰ کیلوولت تک‌باندل در دشت و تپه ماهور. | مورد | 225693000
نیرو | نگهداری و تعمیرات شبکه انتقال و فوق توزیع نیروی برق | فصل دهم. تعمیرات و عملیات فوق برنامه خطوط | 100114 | تنظیم نمودن فلش هادی تک‌فاز در خط ۴۰۰ کیلوولت به ازای یک اسپن در دشت و تپه ماهور. | مورد | 65051000
نیرو | نگهداری و تعمیرات شبکه انتقال و فوق توزیع نیروی برق | فصل دهم. تعمیرات و عملیات فوق برنامه خطوط | 100117 | تعویض یک اسپن سیم گارد در خط ۴۰۰ کیلوولت در دشت و تپه ماهور به ازای هر رشته سیم. | مورد | 225693000
نیرو | نگهداری و تعمیرات شبکه انتقال و فوق توزیع نیروی برق | فصل دهم. تعمیرات و عملیات فوق برنامه خطوط | 100120 | باز کردن یا بستن و یا تعویض جمپر برای خط ۴۰۰ کیلوولت تک باندل برای هر ‌فاز در دشت و تپه ماهور. | عدد | 21938000
نیرو | نگهداری و تعمیرات شبکه انتقال و فوق توزیع نیروی برق | فصل دهم. تعمیرات و عملیات فوق برنامه خطوط | 100121 | باز یابستن و یا تعویض جمپر گارد یا ارتینگ باند برای ولتاژ ۴۰۰ کیلوولت دردشت و تپه ماهور. | عدد | 7743000
نیرو | نگهداری و تعمیرات شبکه انتقال و فوق توزیع نیروی برق | فصل دهم. تعمیرات و عملیات فوق برنامه خطوط | 100123 | دوختن هر سه فازخطوط ۴۰۰کیلوولت تک باندل به یکدیگر(کوپل کردن یا T-OFF). | مورد | 32262000
نیرو | نگهداری و تعمیرات شبکه انتقال و فوق توزیع نیروی برق | فصل دهم. تعمیرات و عملیات فوق برنامه خطوط | 100124 | نصب یا تعویض کلمپ آویزی یا آرمورراد مربوطه در خطوط ۴۰۰ کیلوولت. | مورد | 6775000
نیرو | نگهداری و تعمیرات شبکه انتقال و فوق توزیع نیروی برق | فصل دهم. تعمیرات و عملیات فوق برنامه خطوط | 100128 | شستشوی زنجیر مقره ۴۰۰ کیلوولت با استفاده از آب و پارچه به صورت دستی روی برج | زنجیره | 3155000
نیرو | نگهداری و تعمیرات شبکه انتقال و فوق توزیع نیروی برق | فصل دهم. تعمیرات و عملیات فوق برنامه خطوط | 100129 | اجرای پرس میانی یا انتهایی در خطوط ۴۰۰کیلوولت | مورد | 73428000
نیرو | نگهداری و تعمیرات شبکه انتقال و فوق توزیع نیروی برق | فصل دهم. تعمیرات و عملیات فوق برنامه خطوط | 100130 | نصب یابرکناری و یا سرویس (آچارکشی) یراق‌آلات و اتصالات سیم هادی یا سیم محافظ خطوط۴۰۰کیلوولت | برج | 10544000
نیرو | نگهداری و تعمیرات شبکه انتقال و فوق توزیع نیروی برق | فصل دهم. تعمیرات و عملیات فوق برنامه خطوط | 100131 | باز کردن زنجیر مقره کششی سرد و شستشوی دستی کلیه مقره‌هاو نصب مجدد در خطوط ۴۰۰ کیلوولت در دشت و تپه ماهور | زنجیره | 18200000
نیرو | نگهداری و تعمیرات شبکه انتقال و فوق توزیع نیروی برق | فصل دهم. تعمیرات و عملیات فوق برنامه خطوط | 100132 | باز کردن زنجیر مقره آویزی سرد و شستشوی دستی کلیه مقره‌هاو نصب مجدد در خطوط ۴۰۰ کیلوولت در دشت و تپه ماهور | زنجیره | 14532000
نیرو | نگهداری و تعمیرات شبکه انتقال و فوق توزیع نیروی برق | فصل دهم. تعمیرات و عملیات فوق برنامه خطوط | 100133 | ترمیم هر سیم هادی فاز در طول اسپن با استفاده از غلاف تعمیری یا آرمورراد در خطوط ۴۰۰ کیلوولت | مورد | 26851000
نیرو | نگهداری و تعمیرات شبکه انتقال و فوق توزیع نیروی برق | فصل دهم. تعمیرات و عملیات فوق برنامه خطوط | 100201 | تعویض مقره کششی سرد ۲۳۰ کیلوولت در دشت و تپه ماهور از یک تا همه مقره‌ها در هر زنجیره. | زنجیره | 12922000
نیرو | نگهداری و تعمیرات شبکه انتقال و فوق توزیع نیروی برق | فصل دهم. تعمیرات و عملیات فوق برنامه خطوط | 100202 | تعویض مقره آویزی سرد ۲۳۰ کیلوولت در دشت و تپه ماهور از یک تا همه مقره‌ها در هر زنجیره. | زنجیره | 10350000
نیرو | نگهداری و تعمیرات شبکه انتقال و فوق توزیع نیروی برق | فصل دهم. تعمیرات و عملیات فوق برنامه خطوط | 100203 | تنظیم یا نصب یا تعویض مقره اسپیسر بین‌فازی ۲۳۰ کیلوولت (به صورت کامل) در دشت و تپه ماهور. | عدد | 12631000
نیرو | نگهداری و تعمیرات شبکه انتقال و فوق توزیع نیروی برق | فصل دهم. تعمیرات و عملیات فوق برنامه خطوط | 100204 | دوبله نمودن مقره کششی سرد ۲۳۰ کیلوولت در دشت و تپه ماهور. | عدد | 26090000
نیرو | نگهداری و تعمیرات شبکه انتقال و فوق توزیع نیروی برق | فصل دهم. تعمیرات و عملیات فوق برنامه خطوط | 100205 | شستشوی زنجیره مقره با نازل ۲۳۰ کیلوولت به صورت بی برق. | زنجیره | 4044000
نیرو | نگهداری و تعمیرات شبکه انتقال و فوق توزیع نیروی برق | فصل دهم. تعمیرات و عملیات فوق برنامه خطوط | 100206 | دوبله نمودن مقره آویزی ۲۳۰ کیلولت به ازاء هر زنجیره در دشت و تپه ماهور. | زنجیره | 19638000
نیرو | نگهداری و تعمیرات شبکه انتقال و فوق توزیع نیروی برق | فصل دهم. تعمیرات و عملیات فوق برنامه خطوط | 100210 | تعویض هادی یک‌فاز در یک اسپن در خط ۲۳۰ کیلوولت تک‌باندل در دشت و تپه ماهور. | مورد | 162671000
نیرو | نگهداری و تعمیرات شبکه انتقال و فوق توزیع نیروی برق | فصل دهم. تعمیرات و عملیات فوق برنامه خطوط | 100213 | تنظیم نمودن فلش هادی تک‌فاز در خط ۲۳۰ کیلوولت به ازای یک اسپن. | مورد | 59515000
نیرو | نگهداری و تعمیرات شبکه انتقال و فوق توزیع نیروی برق | فصل دهم. تعمیرات و عملیات فوق برنامه خطوط | 100216 | تعویض یک اسپن سیم گارد به صورت موردی در خط ۲۳۰ کیلوولت در دشت و تپه ماهور به ازای هر شته سیم. | مورد | 162671000
نیرو | نگهداری و تعمیرات شبکه انتقال و فوق توزیع نیروی برق | فصل دهم. تعمیرات و عملیات فوق برنامه خطوط | 100219 | باز یابستن و یاتعویض جمپر فاز برای خطوط ۲۳۰ کیلوولت تک باندل، تک‌فازدر دشت و تپه ماهور. | مورد | 20648000
نیرو | نگهداری و تعمیرات شبکه انتقال و فوق توزیع نیروی برق | فصل دهم. تعمیرات و عملیات فوق برنامه خطوط | 100222 | باز کردن زنجیر مقره و شستشوی دستی کلیه مقره‌ها و نصب مجدد در خطوط ۲۳۰ کیلوولت در دشت و تپه ماهور. | عدد
نیرو | نگهداری و تعمیرات شبکه انتقال و فوق توزیع نیروی برق | فصل دهم. تعمیرات و عملیات فوق برنامه خطوط | 100223 | دوختن هر سه فازخطوط ۲۳۰کیلوولت تک باندل به یکدیگر(کوپل کردن یا T-OFF) | مورد | 25810000
نیرو | نگهداری و تعمیرات شبکه انتقال و فوق توزیع نیروی برق | فصل دهم. تعمیرات و عملیات فوق برنامه خطوط | 100224 | نصب یا تعویض کلمپ آویزی یا آرموراد مربوطه در خطوط ۲۳۰ کیلوولت | مورد | 5162000
نیرو | نگهداری و تعمیرات شبکه انتقال و فوق توزیع نیروی برق | فصل دهم. تعمیرات و عملیات فوق برنامه خطوط | 100225 | شستشوی زنجیر مقره ۲۳۰ کیلوولت با استفاده از آب و پارچه به صورت دستی روی برج | زنجیره | 1577000
نیرو | نگهداری و تعمیرات شبکه انتقال و فوق توزیع نیروی برق | فصل دهم. تعمیرات و عملیات فوق برنامه خطوط | 100226 | اجرای پرس میانی یا انتهایی در خطوط ۲۳۰ کیلوولت | مورد | 52482000
نیرو | نگهداری و تعمیرات شبکه انتقال و فوق توزیع نیروی برق | فصل دهم. تعمیرات و عملیات فوق برنامه خطوط | 100227 | نصب یابرکناری و یا سرویس (آچارکشی) یراق‌آلات و اتصالات سیم هادی فاز یا سیم محافظ خطوط۲۳۰ کیلوولت | برج | 9545000
نیرو | نگهداری و تعمیرات شبکه انتقال و فوق توزیع نیروی برق | فصل دهم. تعمیرات و عملیات فوق برنامه خطوط | 100228 | باز کردن زنجیر مقره کششی سرد و شستشوی دستی کلیه مقره‌هاو نصب مجدد در خطوط ۲۳۰ کیلوولت در دشت و تپه ماهور | زنجیره | 14834000
نیرو | نگهداری و تعمیرات شبکه انتقال و فوق توزیع نیروی برق | فصل دهم. تعمیرات و عملیات فوق برنامه خطوط | 100229 | باز کردن زنجیر مقره آویزی سرد و شستشوی دستی کلیه مقره‌هاو نصب مجدد در خطوط ۲۳۰ کیلوولت در دشت و تپه ماهور | زنجیره | 11867000
نیرو | نگهداری و تعمیرات شبکه انتقال و فوق توزیع نیروی برق | فصل دهم. تعمیرات و عملیات فوق برنامه خطوط | 100230 | ترمیم هر سیم هادی فاز در طول اسپن با استفاده از غلاف تعمیری یا آرمورراد در خطوط ۲۳۰ کیلوولت | مورد | 23714000
نیرو | نگهداری و تعمیرات شبکه انتقال و فوق توزیع نیروی برق | فصل دهم. تعمیرات و عملیات فوق برنامه خطوط | 100301 | تعویض مقره کششی سرد ۱۳۲ کیلوولت در دشت و تپه ماهور از یک تا همه مقره‌ها در هر زنجیره. | زنجیره | 9065000
نیرو | نگهداری و تعمیرات شبکه انتقال و فوق توزیع نیروی برق | فصل دهم. تعمیرات و عملیات فوق برنامه خطوط | 100302 | تعویض مقره آویزی سرد ۱۳۲ کیلوولت در دشت و تپه ماهور از یک تا همه مقره‌ها در هر زنجیره. | زنجیره | 7252000
نیرو | نگهداری و تعمیرات شبکه انتقال و فوق توزیع نیروی برق | فصل دهم. تعمیرات و عملیات فوق برنامه خطوط | 100303 | تنظیم یا نصب یا تعویض مقره اسپیسر بین فازی ۱۳۲ کیلوولت (به صورت کامل) در دشت و تپه ماهور. | مورد | 10957000
نیرو | نگهداری و تعمیرات شبکه انتقال و فوق توزیع نیروی برق | فصل دهم. تعمیرات و عملیات فوق برنامه خطوط | 100304 | دوبله نمودن مقره کششی سرد ۱۳۲ کیلوولت در دشت و تپه ماهور. | مورد | 18662000
نیرو | نگهداری و تعمیرات شبکه انتقال و فوق توزیع نیروی برق | فصل دهم. تعمیرات و عملیات فوق برنامه خطوط | 100305 | دوبله نمودن مقره آویزی سرد ۱۳۲ کیلوولت در دشت و تپه ماهور. | مورد | 14153000
نیرو | نگهداری و تعمیرات شبکه انتقال و فوق توزیع نیروی برق | فصل دهم. تعمیرات و عملیات فوق برنامه خطوط | 100306 | شستشوی زنجیره مقره با نازل ۱۳۲ کیلوولت به صورت بی برق. | زنجیره | 3154000
نیرو | نگهداری و تعمیرات شبکه انتقال و فوق توزیع نیروی برق | فصل دهم. تعمیرات و عملیات فوق برنامه خطوط | 100311 | تعویض هادی یک‌فاز به ازای یک اسپن در خط ۱۳۲ کیلوولت تک‌باندل در دشت و تپه ماهور. | مورد | 73744000
نیرو | نگهداری و تعمیرات شبکه انتقال و فوق توزیع نیروی برق | فصل دهم. تعمیرات و عملیات فوق برنامه خطوط | 100312 | تنظیم نمودن فلش هادی تک‌فاز در خط ۱۳۲ کیلوولت به ازای یک اسپن | مورد | 37455000
نیرو | نگهداری و تعمیرات شبکه انتقال و فوق توزیع نیروی برق | فصل دهم. تعمیرات و عملیات فوق برنامه خطوط | 100314 | تعویض سیم گارد در خط ۱۳۲ کیلوولت در دشت در یک اسپن در دشت و تپه ماهور به ازای هر رشته سیم. | مورد | 73744000
نیرو | نگهداری و تعمیرات شبکه انتقال و فوق توزیع نیروی برق | فصل دهم. تعمیرات و عملیات فوق برنامه خطوط | 100317 | بازیابستن و یا تعویض جمپر برای ۱۳۲ کیلوولت تک‌فازدر دشت و تپه ماهور. | عدد | 14195000
نیرو | نگهداری و تعمیرات شبکه انتقال و فوق توزیع نیروی برق | فصل دهم. تعمیرات و عملیات فوق برنامه خطوط | 100318 | باز یا بستن و یا تعویض جمپر گارد یا ارتینگ باند برای ولتاژ۱۳۲ کیلوولت در دشت و تپه ماهور. | عدد | 5484000
نیرو | نگهداری و تعمیرات شبکه انتقال و فوق توزیع نیروی برق | فصل دهم. تعمیرات و عملیات فوق برنامه خطوط | 100320 | نصب یا تعویض کلمپ آویزی یا آرمورراد مربوطه در خطوط ۱۳۲ کیلوولت. | عدد | 4378000
نیرو | نگهداری و تعمیرات شبکه انتقال و فوق توزیع نیروی برق | فصل دهم. تعمیرات و عملیات فوق برنامه خطوط | 100322 | شستشوی زنجیر مقره ۱۳۲ کیلوولت با استفاده از آب و پارچه به صورت دستی روی برج | زنجیره | 1577000
نیرو | نگهداری و تعمیرات شبکه انتقال و فوق توزیع نیروی برق | فصل دهم. تعمیرات و عملیات فوق برنامه خطوط | 100323 | اجرای پرس میانی یا انتهایی در خطوط ۱۳۲ کیلوولت | مورد | 34135000
نیرو | نگهداری و تعمیرات شبکه انتقال و فوق توزیع نیروی برق | فصل دهم. تعمیرات و عملیات فوق برنامه خطوط | 100324 | نصب یا برکناری و یا سرویس (آچارکشی) یراق‌آلات و اتصالات سیم هادی فاز یا سیم محافظ خطوط ۱۳۲ کیلوولت | برج | 7453000
نیرو | نگهداری و تعمیرات شبکه انتقال و فوق توزیع نیروی برق | فصل دهم. تعمیرات و عملیات فوق برنامه خطوط | 100325 | باز کردن زنجیر مقره کششی سرد و شستشوی دستی کلیه مقره‌ها و نصب مجدد در خطوط ۱۳۲ کیلوولت در دشت و تپه ماهور | زنجیره | 10416000
نیرو | نگهداری و تعمیرات شبکه انتقال و فوق توزیع نیروی برق | فصل دهم. تعمیرات و عملیات فوق برنامه خطوط | 100326 | باز کردن زنجیر مقره آویزی سرد و شستشوی دستی کلیه مقره‌ها و نصب مجدد در خطوط ۱۳۲ کیلوولت در دشت و تپه ماهور | زنجیره | 8372000
نیرو | نگهداری و تعمیرات شبکه انتقال و فوق توزیع نیروی برق | فصل دهم. تعمیرات و عملیات فوق برنامه خطوط | 100327 | دوختن هر سه فاز خطوط ۱۳۲ کیلوولت تک باندل به یکدیگر (کوپل کردن یا T-OFF) | مورد | 22583000
نیرو | نگهداری و تعمیرات شبکه انتقال و فوق توزیع نیروی برق | فصل دهم. تعمیرات و عملیات فوق برنامه خطوط | 100328 | سرویس (آچارکشی یا نصب و یا تعویض) اسپیسر باندل خطوط فوق توزیع | مورد | 6452000
نیرو | نگهداری و تعمیرات شبکه انتقال و فوق توزیع نیروی برق | فصل دهم. تعمیرات و عملیات فوق برنامه خطوط | 100329 | ترمیم هر سیم هادی فاز در طول اسپن با استفاده از غلاف تعمیری یا آرمورراد در خطوط ۱۳۲ کیلوولت | مورد | 19332000
نیرو | نگهداری و تعمیرات شبکه انتقال و فوق توزیع نیروی برق | فصل دهم. تعمیرات و عملیات فوق برنامه خطوط | 100401 | تعویض مقره کششی سرد ۶۳ کیلوولت در دشت و تپه ماهور از یک تا همه مقره‌ها در هر زنجیره. | زنجیره | 6326000
نیرو | نگهداری و تعمیرات شبکه انتقال و فوق توزیع نیروی برق | فصل دهم. تعمیرات و عملیات فوق برنامه خطوط | 100402 | تعویض مقره کششی گرم ۶۳ کیلوولت در دشت و تپه ماهور از یک تا همه مقره‌ها در هر زنجیره. | زنجیره
نیرو | نگهداری و تعمیرات شبکه انتقال و فوق توزیع نیروی برق | فصل دهم. تعمیرات و عملیات فوق برنامه خطوط | 100403 | تعویض مقره آویزی سرد ۶۳ کیلوولت در دشت و تپه ماهور از یک تا همه مقره‌ها در هر زنجیره. | زنجیره | 5409000
نیرو | نگهداری و تعمیرات شبکه انتقال و فوق توزیع نیروی برق | فصل دهم. تعمیرات و عملیات فوق برنامه خطوط | 100404 | تعویض مقره آویزی گرم ۶۳ کیلوولت در دشت و تپه ماهور از یک تا همه مقره‌ها در هر زنجیره. | زنجیره
نیرو | نگهداری و تعمیرات شبکه انتقال و فوق توزیع نیروی برق | فصل دهم. تعمیرات و عملیات فوق برنامه خطوط | 100405 | تنظیم یا نصب یا تعویض مقره اسپیسر بین فازی ۶۳ کیلوولت (به صورت کامل) در دشت و تپه ماهور. | مورد | 9835000
نیرو | نگهداری و تعمیرات شبکه انتقال و فوق توزیع نیروی برق | فصل دهم. تعمیرات و عملیات فوق برنامه خطوط | 100406 | دوبله نمودن مقره کششی سرد ۶۳ کیلوولت در دشت و تپه ماهور. | زنجیره | 13857000
نیرو | نگهداری و تعمیرات شبکه انتقال و فوق توزیع نیروی برق | فصل دهم. تعمیرات و عملیات فوق برنامه خطوط | 100407 | دوبله نمودن مقره کششی گرم ۶۳ کیلوولت در دشت و تپه ماهور. | زنجیره
نیرو | نگهداری و تعمیرات شبکه انتقال و فوق توزیع نیروی برق | فصل دهم. تعمیرات و عملیات فوق برنامه خطوط | 100408 | دوبله نمودن مقره آویزی سرد ۶۳ کیلوولت در دشت و تپه ماهور. | زنجیره | 10150000
نیرو | نگهداری و تعمیرات شبکه انتقال و فوق توزیع نیروی برق | فصل دهم. تعمیرات و عملیات فوق برنامه خطوط | 100409 | دوبله نمودن مقره آویزی گرم ۶۳ کیلوولت در دشت و تپه ماهور. | زنجیره
نیرو | نگهداری و تعمیرات شبکه انتقال و فوق توزیع نیروی برق | فصل دهم. تعمیرات و عملیات فوق برنامه خطوط | 100410 | شستشوی زنجیره مقره با نازل ۶۳ کیلوولت به صورت بی برق. | زنجیره | 2308000
نیرو | نگهداری و تعمیرات شبکه انتقال و فوق توزیع نیروی برق | فصل دهم. تعمیرات و عملیات فوق برنامه خطوط | 100415 | تعویض هادی یک فاز به ازای یک اسپن در خط ۶۳ کیلوولت تک‌باندل در دشت و تپه ماهور. | مورد | 52305000
نیرو | نگهداری و تعمیرات شبکه انتقال و فوق توزیع نیروی برق | فصل دهم. تعمیرات و عملیات فوق برنامه خطوط | 100417 | اندازه‌گیری کلیرنس خط برای خطوط انتقال و فوق توزیع تا سه نقطه در یک روز در دشت و تپه ماهور. | مورد | 43931000
نیرو | نگهداری و تعمیرات شبکه انتقال و فوق توزیع نیروی برق | فصل دهم. تعمیرات و عملیات فوق برنامه خطوط | 100418 | تنظیم نمودن فلش هادی یک فاز در خط ۶۳ کیلوولت به ازای یک اسپن. | مورد | 31141000
نیرو | نگهداری و تعمیرات شبکه انتقال و فوق توزیع نیروی برق | فصل دهم. تعمیرات و عملیات فوق برنامه خطوط | 100421 | تعویض سیم گارد به صورت موردی در خط ۶۳ در یک اسپن در دشت و تپه ماهور به ازای هر رشته سیم. | مورد | 51594000
نیرو | نگهداری و تعمیرات شبکه انتقال و فوق توزیع نیروی برق | فصل دهم. تعمیرات و عملیات فوق برنامه خطوط | 100422 | اجرای پرس میانی یا انتهایی در خطوط ۶۳ کیلوولت | مورد | 37696000
نیرو | نگهداری و تعمیرات شبکه انتقال و فوق توزیع نیروی برق | فصل دهم. تعمیرات و عملیات فوق برنامه خطوط | 100423 | نصب یابرکناری و یا سرویس (آچارکشی) یراق‌آلات و اتصالات سیم هادی فاز یا سیم محافظ خطوط۶۳ کیلوولت | برج | 6104000
نیرو | نگهداری و تعمیرات شبکه انتقال و فوق توزیع نیروی برق | فصل دهم. تعمیرات و عملیات فوق برنامه خطوط | 100425 | باز یا بستن و یا تعویض جمپر برای ۶۳ کیلوولت یک‌فاز در دشت و تپه ماهور. | عدد | 12905000
نیرو | نگهداری و تعمیرات شبکه انتقال و فوق توزیع نیروی برق | فصل دهم. تعمیرات و عملیات فوق برنامه خطوط | 100426 | باز یابستن و یا تعویض جمپر گارد یا ارتینگ باند برای ولتاژ ۶۳ کیلوولت در دشت وتپه ماهور. | عدد | 5162000
نیرو | نگهداری و تعمیرات شبکه انتقال و فوق توزیع نیروی برق | فصل دهم. تعمیرات و عملیات فوق برنامه خطوط | 100428 | شستشوی زنجیر مقره ۶۳ کیلوولت با استفاده از آب و پارچه به صورت دستی روی برج | زنجیره | 1027000
نیرو | نگهداری و تعمیرات شبکه انتقال و فوق توزیع نیروی برق | فصل دهم. تعمیرات و عملیات فوق برنامه خطوط | 100429 | باز کردن زنجیر مقره کششی سردو شستشوی دستی کلیه مقره‌هاو نصب مجدد در خطوط ۶۳ کیلوولت در دشت و تپه ماهور | زنجیره | 7270000
نیرو | نگهداری و تعمیرات شبکه انتقال و فوق توزیع نیروی برق | فصل دهم. تعمیرات و عملیات فوق برنامه خطوط | 100430 | باز کردن زنجیر مقره آویزی سرد و شستشوی دستی کلیه مقره‌هاو نصب مجدد در خطوط ۶۳ کیلوولت در دشت و تپه ماهور | زنجیره | 6274000
نیرو | نگهداری و تعمیرات شبکه انتقال و فوق توزیع نیروی برق | فصل دهم. تعمیرات و عملیات فوق برنامه خطوط | 100431 | نصب یا تعویض کلمپ آویزی یا آرمورراد مربوطه در خطوط ۶۳ کیلوولت | عدد | 3936000
نیرو | نگهداری و تعمیرات شبکه انتقال و فوق توزیع نیروی برق | فصل دهم. تعمیرات و عملیات فوق برنامه خطوط | 100432 | دوختن هر سه فازخطوط ۶۳کیلوولت تک باندل به یکدیگر(کوپل کردن یا T-OFF) | مورد | 19357000
نیرو | نگهداری و تعمیرات شبکه انتقال و فوق توزیع نیروی برق | فصل دهم. تعمیرات و عملیات فوق برنامه خطوط | 100433 | ترمیم هر سیم هادی فاز در طول اسپن با استفاده از غلاف تعمیری یا آرمورراد در خطوط ۶۳ کیلوولت | مورد | 17184000
نیرو | نگهداری و تعمیرات شبکه انتقال و فوق توزیع نیروی برق | فصل دهم. تعمیرات و عملیات فوق برنامه خطوط | 100501 | نصب یا تعویض یا اصلاح تابلو شماره و خطر دکل در ارتفاع مورد نظر در دشت و تپه ماهور. | عدد | 3170000
نیرو | نگهداری و تعمیرات شبکه انتقال و فوق توزیع نیروی برق | فصل دهم. تعمیرات و عملیات فوق برنامه خطوط | 100502 | نصب یا تعویض یا اصلاح تابلو هوایی دکل در ارتفاع مورد نظر در دشت و تپه ماهور. | عدد | 7044000
نیرو | نگهداری و تعمیرات شبکه انتقال و فوق توزیع نیروی برق | فصل دهم. تعمیرات و عملیات فوق برنامه خطوط | 100601 | نصب یا برکناری یا تعویض خار ضد صعود دکل در دشت به ازاء هر لگ در دشت و تپه ماهور. | پایه | 1330000
نیرو | نگهداری و تعمیرات شبکه انتقال و فوق توزیع نیروی برق | فصل دهم. تعمیرات و عملیات فوق برنامه خطوط | 100602 | نصب یا تعویض پیچ پله بر روی دکل در دشت و تپه ماهور به همراه جوشکاری و رنگ آمیزی گالوانیزه سرد. | عدد | 545500
نیرو | نگهداری و تعمیرات شبکه انتقال و فوق توزیع نیروی برق | فصل دهم. تعمیرات و عملیات فوق برنامه خطوط | 100603 | نصب خار ضد‌پرنده دکل در دشت و تپه ماهور برای هر زنجیره مقره. | زنجیره | 3817000
نیرو | نگهداری و تعمیرات شبکه انتقال و فوق توزیع نیروی برق | فصل دهم. تعمیرات و عملیات فوق برنامه خطوط | 100604 | کسری بندی پیچ و مهره به همراه جوشکاری و رنگ آمیزی آن به ازای هر دکل در دشت و تپه ماهور | برج | 8453000
نیرو | نگهداری و تعمیرات شبکه انتقال و فوق توزیع نیروی برق | فصل دهم. تعمیرات و عملیات فوق برنامه خطوط | 100701 | نصب یا اصلاح یا تعویض سیم مهار دکل‌های مهاری و پایه H چوبی، سیمانی و توربولت‌های ضربدری به ازای هر پایه. | برج | 53958000
نیرو | نگهداری و تعمیرات شبکه انتقال و فوق توزیع نیروی برق | فصل دهم. تعمیرات و عملیات فوق برنامه خطوط | 101001 | نصب وزنه بر روی هر زنجیره مقره در دشت و تپه ماهور. | مورد | 12776000
نیرو | نگهداری و تعمیرات شبکه انتقال و فوق توزیع نیروی برق | فصل دهم. تعمیرات و عملیات فوق برنامه خطوط | 101002 | تقویت الکتریکی اتصالات میانی و انتهایی خطوط به ازای تمامی سطوح ولتاژی (بای پس) در دشت و تپه ماهور | مورد | 9743000
نیرو | نگهداری و تعمیرات شبکه انتقال و فوق توزیع نیروی برق | فصل دهم. تعمیرات و عملیات فوق برنامه خطوط | 101003 | نصب یا باز کردن و یا تعویض دمپر سیم فاز یا گارد برای تمامی سطوح ولتاژی در دشت و تپه ماهور به ازای تا سه مورد | مورد | 38627000
نیرو | نگهداری و تعمیرات شبکه انتقال و فوق توزیع نیروی برق | فصل دهم. تعمیرات و عملیات فوق برنامه خطوط | 101004 | رفع انحراف زنجیره مقره در راستای خط (آفست گیری) با برگرداندن سیم به محل قبل برای هر فاز در تمامی سطوح ولتاژی. | مورد | 13840000
نیرو | نگهداری و تعمیرات شبکه انتقال و فوق توزیع نیروی برق | فصل دهم. تعمیرات و عملیات فوق برنامه خطوط | 101101 | رفع قطع‌شدگی فیبر نوری (فیوژن) همراه با آزمون OTDR در سیم گارد. | مورد | 131981000
نیرو | نگهداری و تعمیرات شبکه انتقال و فوق توزیع نیروی برق | فصل دهم. تعمیرات و عملیات فوق برنامه خطوط | 101201 | تنظیم نمودن فلش سیم گارد روی یک کلمپ آویز در یک اسپن. | رشته | 59515000
نیرو | نگهداری و تعمیرات شبکه انتقال و فوق توزیع نیروی برق | فصل دهم. تعمیرات و عملیات فوق برنامه خطوط | 101202 | اجرای پرس میانی یا انتهایی سیم گارد در دشت و تپه ماهور. | عدد | 32080000
نیرو | نگهداری و تعمیرات شبکه انتقال و فوق توزیع نیروی برق | فصل دهم. تعمیرات و عملیات فوق برنامه خطوط | 101203 | تعویض کلمپ عبوری در سیم گارد یا فیبر نوری | عدد | 5549000
نیرو | نگهداری و تعمیرات شبکه انتقال و فوق توزیع نیروی برق | فصل دهم. تعمیرات و عملیات فوق برنامه خطوط | 101301 | اصلاح سیستم اتصال زمین خاکی برج (شامل حفر کانال، خواباندن سیم و کوبیدن میله و اتصالات آن به پایه‌ی برج) در بستر زمین بیلی و کلنگی برای هر دکل. | متر | 6452000
نیرو | نگهداری و تعمیرات شبکه انتقال و فوق توزیع نیروی برق | فصل دهم. تعمیرات و عملیات فوق برنامه خطوط | 101302 | اصلاح سیستم اتصال زمین برج (شامل حفر کانال، خواباندن سیم و کوبیدن میله و اتصالات آن به پایه‌ی برج) در بستر زمین دج برای هر دکل. | متر | 9678000
نیرو | نگهداری و تعمیرات شبکه انتقال و فوق توزیع نیروی برق | فصل دهم. تعمیرات و عملیات فوق برنامه خطوط | 101304 | اصلاح سیستم اتصال زمین برج (شامل حفر کانال، خواباندن سیم و کوبیدن میله و اتصالات آن به پایه‌ی برج) در بستر زمین سنگی ضعیف، نیمه سنگی یا سنگی برای هر دکل. | متر | 14708000
نیرو | نگهداری و تعمیرات شبکه انتقال و فوق توزیع نیروی برق | فصل دهم. تعمیرات و عملیات فوق برنامه خطوط | 101403 | عایق‌کاری فونداسیون دکل‌های انتقال و فوق توزیع برحسب دکل. | برج | 19164000
نیرو | نگهداری و تعمیرات شبکه انتقال و فوق توزیع نیروی برق | فصل دهم. تعمیرات و عملیات فوق برنامه خطوط | 101601 | شاخه‌زنی درختان زیر خط فشار قوی با استفاده از بالابر در مسیرهای با پوشش گیاهی متوسط | اصله | 7433000
نیرو | نگهداری و تعمیرات شبکه انتقال و فوق توزیع نیروی برق | فصل دهم. تعمیرات و عملیات فوق برنامه خطوط | 101602 | درخت زنی (درخت های با قطر تقریبی بیشتر از ۲۰ سانتیمتر) در مسیرهای پر پوشش یا جنگلی | اصله | 426500
نیرو | نگهداری و تعمیرات شبکه انتقال و فوق توزیع نیروی برق | فصل دهم. تعمیرات و عملیات فوق برنامه خطوط | 101603 | درخت زنی (درخت های با قطر تقریبی کمتر از ۲۰ سانتیمتر) در مسیرهای پر پوشش یا جنگلی | اصله | 142000
نیرو | نگهداری و تعمیرات شبکه انتقال و فوق توزیع نیروی برق | فصل دهم. تعمیرات و عملیات فوق برنامه خطوط | 101604 | درخت زنی در سایر مسیرها | اصله | 1279000
نیرو | نگهداری و تعمیرات شبکه انتقال و فوق توزیع نیروی برق | فصل دهم. تعمیرات و عملیات فوق برنامه خطوط | 101605 | درخت زنی خطوط ۴۰۰ کیلوولت در مسیرهای پر پوشش یا جنگلی در یک اسپن | مورد | 18727000
نیرو | نگهداری و تعمیرات شبکه انتقال و فوق توزیع نیروی برق | فصل دهم. تعمیرات و عملیات فوق برنامه خطوط | 101606 | درخت زنی خطوط ۲۳۰ کیلوولت در مسیرهای پر پوشش یا جنگلی در یک اسپن | مورد | 17064000
نیرو | نگهداری و تعمیرات شبکه انتقال و فوق توزیع نیروی برق | فصل دهم. تعمیرات و عملیات فوق برنامه خطوط | 101607 | درخت زنی خطوط ۱۳۲ کیلوولت در مسیرهای پر پوشش یا جنگلی در یک اسپن | مورد | 14220000
نیرو | نگهداری و تعمیرات شبکه انتقال و فوق توزیع نیروی برق | فصل دهم. تعمیرات و عملیات فوق برنامه خطوط | 101608 | درخت زنی خطوط ۶۳ کیلوولت در مسیرهای پر پوشش یا جنگلی در یک اسپن | مورد | 11850000
نیرو | نگهداری و تعمیرات شبکه انتقال و فوق توزیع نیروی برق | فصل دهم. تعمیرات و عملیات فوق برنامه خطوط | 101609 | درخت زنی خطوط ۴۰۰ کیلوولت در سایر مسیرها در یک اسپن | مورد | 14220000
نیرو | نگهداری و تعمیرات شبکه انتقال و فوق توزیع نیروی برق | فصل دهم. تعمیرات و عملیات فوق برنامه خطوط | 101610 | درخت زنی خطوط ۲۳۰ کیلوولت در سایر مسیرها در یک اسپن | مورد | 12798000
نیرو | نگهداری و تعمیرات شبکه انتقال و فوق توزیع نیروی برق | فصل دهم. تعمیرات و عملیات فوق برنامه خطوط | 101611 | درخت زنی خطوط ۱۳۲ کیلوولت در سایر مسیرها در یک اسپن | مورد | 10902000
نیرو | نگهداری و تعمیرات شبکه انتقال و فوق توزیع نیروی برق | فصل دهم. تعمیرات و عملیات فوق برنامه خطوط | 101612 | درخت زنی خطوط ۶۳ کیلوولت در سایر مسیرها در یک اسپن | مورد | 9954000
نیرو | نگهداری و تعمیرات شبکه انتقال و فوق توزیع نیروی برق | فصل دهم. تعمیرات و عملیات فوق برنامه خطوط | 101613 | پاک تراشی گیاهان داسی زیر هادی های فاز یا باند خطوط خطوط ۴۰۰ کیلوولت در مسیرهای پر پوشش یا جنگلی در یک اسپن | مورد | 21805000
نیرو | نگهداری و تعمیرات شبکه انتقال و فوق توزیع نیروی برق | فصل دهم. تعمیرات و عملیات فوق برنامه خطوط | 101614 | پاک تراشی گیاهان داسی زیر هادی های فاز یا باند خطوط خطوط ۲۳۰ کیلوولت در مسیرهای پر پوشش یا جنگلی در یک اسپن | مورد | 19435000
نیرو | نگهداری و تعمیرات شبکه انتقال و فوق توزیع نیروی برق | فصل دهم. تعمیرات و عملیات فوق برنامه خطوط | 101615 | پاک تراشی گیاهان داسی زیر هادی های فاز یا باند خطوط خطوط ۱۳۲ کیلوولت در مسیرهای پر پوشش یا جنگلی در یک اسپن | مورد | 16353000
نیرو | نگهداری و تعمیرات شبکه انتقال و فوق توزیع نیروی برق | فصل دهم. تعمیرات و عملیات فوق برنامه خطوط | 101616 | پاک تراشی گیاهان داسی زیر هادی های فاز یا باند خطوط خطوط ۶۳ کیلوولت در مسیر های پر پوشش یا جنگلی در یک اسپن | مورد | 13746000
نیرو | نگهداری و تعمیرات شبکه انتقال و فوق توزیع نیروی برق | فصل دهم. تعمیرات و عملیات فوق برنامه خطوط | 101617 | پاکسازی یا پاک تراشی گیاهان داسی و خار و خاشاک زیر برج خطوط ۴۰۰ تا فاصله دومتربیشتر از فوندانسیون برج در مسیرهای پر پوشش یا جنگلی | برج | 3022000
نیرو | نگهداری و تعمیرات شبکه انتقال و فوق توزیع نیروی برق | فصل دهم. تعمیرات و عملیات فوق برنامه خطوط | 101618 | پاکسازی یا پاک تراشی گیاهان داسی و خار و خاشاک زیر برج خطوط ۲۳۰ تا فاصله دومتربیشتر از فوندانسیون برج در مسیرهای پر پوشش یا جنگلی | برج | 2752000
نیرو | نگهداری و تعمیرات شبکه انتقال و فوق توزیع نیروی برق | فصل دهم. تعمیرات و عملیات فوق برنامه خطوط | 101619 | پاکسازی یا پاک تراشی گیاهان داسی و خار و خاشاک زیر برج خطوط ۱۳۲ تا فاصله دومتربیشتر از فوندانسیون برج در مسیرهای پر پوشش یا جنگلی | برج | 2300000
نیرو | نگهداری و تعمیرات شبکه انتقال و فوق توزیع نیروی برق | فصل دهم. تعمیرات و عملیات فوق برنامه خطوط | 101620 | پاکسازی یا پاک تراشی گیاهان داسی و خار و خاشاک زیر برج خطوط ۶۳ تا فاصله دومتربیشتر از فوندانسیون برج در مسیرهای پر پوشش یا جنگلی | برج | 2030000
نیرو | نگهداری و تعمیرات شبکه انتقال و فوق توزیع نیروی برق | فصل دهم. تعمیرات و عملیات فوق برنامه خطوط | 101621 | شاخه‌زنی درختان زیر خط فشار قوی بدون بالابر در مسیرهای با پوشش گیاهی متوسط | اصله | 3945000
نیرو | نگهداری و تعمیرات شبکه انتقال و فوق توزیع نیروی برق | فصل دهم. تعمیرات و عملیات فوق برنامه خطوط | 101801 | بازدیدهای موردی و اضطراری از مسیر کابل‌های فشارقوی و حفاری شرکت‌های مختلف. | مورد | 9294000
نیرو | نگهداری و تعمیرات شبکه انتقال و فوق توزیع نیروی برق | فصل دهم. تعمیرات و عملیات فوق برنامه خطوط | 101802 | نظارت بر حفاری در مسیر کابل‌های فشار قوی سایر شرکت‌ها. | روز | 37179000
نیرو | نگهداری و تعمیرات شبکه انتقال و فوق توزیع نیروی برق | فصل دهم. تعمیرات و عملیات فوق برنامه خطوط | 101804 | انجام مکاتبات پیگیری‌ها و اخذ مجوزات و هماهنگی با ادارات و سازمان‌های شهری (اخذ مجوز حفاری، پلان ایمنی و ...). | مورد | 18589000
نیرو | نگهداری و تعمیرات شبکه انتقال و فوق توزیع نیروی برق | فصل دهم. تعمیرات و عملیات فوق برنامه خطوط | 101806 | بازدید جهت تحویل موقت یا دائم خطوط جدید الاحداث کابلی فشار قوی به ازاء یک کیلو متر مدار. | کیلومتر | 42840000
نیرو | نگهداری و تعمیرات شبکه انتقال و فوق توزیع نیروی برق | فصل دهم. تعمیرات و عملیات فوق برنامه خطوط | 101808 | آزمون HV کابل فوق توزیع. | مدار | 52032000
نیرو | نگهداری و تعمیرات شبکه انتقال و فوق توزیع نیروی برق | فصل دهم. تعمیرات و عملیات فوق برنامه خطوط | 101809 | آزمون HV کابل ۲۳۰ کیلوولت. | مدار | 61467000
نیرو | نگهداری و تعمیرات شبکه انتقال و فوق توزیع نیروی برق | فصل دهم. تعمیرات و عملیات فوق برنامه خطوط | 101810 | آزمون HV کابل فشار متوسط. | مدار | 41386000
نیرو | نگهداری و تعمیرات شبکه انتقال و فوق توزیع نیروی برق | فصل دهم. تعمیرات و عملیات فوق برنامه خطوط | 101811 | آزمون پیوستگی کابل فوق توزیع یا انتقال. | مدار | 45801000
نیرو | نگهداری و تعمیرات شبکه انتقال و فوق توزیع نیروی برق | فصل دهم. تعمیرات و عملیات فوق برنامه خطوط | 101812 | آزمون پیوستگی کابل فشار متوسط. | مدار | 34361000
نیرو | نگهداری و تعمیرات شبکه انتقال و فوق توزیع نیروی برق | فصل دهم. تعمیرات و عملیات فوق برنامه خطوط | 101813 | آزمون مقاومت عایقی(مگر) کابل فشار قوی. | مورد | 35161000
نیرو | نگهداری و تعمیرات شبکه انتقال و فوق توزیع نیروی برق | فصل دهم. تعمیرات و عملیات فوق برنامه خطوط | 101814 | آزمون مقاومت DC کابل فشار قوی. | مدار | 34445000
نیرو | نگهداری و تعمیرات شبکه انتقال و فوق توزیع نیروی برق | فصل دهم. تعمیرات و عملیات فوق برنامه خطوط | 101815 | آزمون اندازه‌گیری جریان شیلد کابل فشار قوی. | مورد | 9294000
نیرو | نگهداری و تعمیرات شبکه انتقال و فوق توزیع نیروی برق | فصل دهم. تعمیرات و عملیات فوق برنامه خطوط | 101816 | آزمون اندازه‌گیری مقاومت زمین در محل لینک باکس یا مفصل کابل فشار قوی. | مورد | 13024000
نیرو | نگهداری و تعمیرات شبکه انتقال و فوق توزیع نیروی برق | فصل دهم. تعمیرات و عملیات فوق برنامه خطوط | 101817 | آزمون تست جریان نشتی کابل فشارقوی SVL. | مورد | 10488000
نیرو | نگهداری و تعمیرات شبکه انتقال و فوق توزیع نیروی برق | فصل دهم. تعمیرات و عملیات فوق برنامه خطوط | 101901 | عملیات نشت یابی کابل‌های روغنی فوق توزیع. | نقطه | 60755000
نیرو | نگهداری و تعمیرات شبکه انتقال و فوق توزیع نیروی برق | فصل دهم. تعمیرات و عملیات فوق برنامه خطوط | 101906 | تعیین مسیر کابل فشار متوسط و فشار قوی به ازاء هر سکشن. | مدار | 40620000
نیرو | نگهداری و تعمیرات شبکه انتقال و فوق توزیع نیروی برق | فصل دهم. تعمیرات و عملیات فوق برنامه خطوط | 101907 | تعیین فازهای کابل فوق توزیع و انتقال. | مدار | 46155000
نیرو | نگهداری و تعمیرات شبکه انتقال و فوق توزیع نیروی برق | فصل دهم. تعمیرات و عملیات فوق برنامه خطوط | 101908 | تعیین فازهای کابل فشار متوسط. | مدار | 39562000
نیرو | نگهداری و تعمیرات شبکه انتقال و فوق توزیع نیروی برق | فصل دهم. تعمیرات و عملیات فوق برنامه خطوط | 101910 | تعیین شماره کابل فشار قوی در مسیر حفاری. | مدار | 36924000
نیرو | نگهداری و تعمیرات شبکه انتقال و فوق توزیع نیروی برق | فصل دهم. تعمیرات و عملیات فوق برنامه خطوط | 101912 | نمونه گیری روغن کابل فشار قوی و ارسال به آزمایشگاه. | مدار | 10224000
نیرو | نگهداری و تعمیرات شبکه انتقال و فوق توزیع نیروی برق | فصل دهم. تعمیرات و عملیات فوق برنامه خطوط | 102001 | تعمیرمفصل روغنی ۲۳۰ کیلوولت. | مدار | 158248000
نیرو | نگهداری و تعمیرات شبکه انتقال و فوق توزیع نیروی برق | فصل دهم. تعمیرات و عملیات فوق برنامه خطوط | 102002 | تعمیر مفصل خشک ۲۳۰ کیلوولت. | دستگاه | 106821000
نیرو | نگهداری و تعمیرات شبکه انتقال و فوق توزیع نیروی برق | فصل دهم. تعمیرات و عملیات فوق برنامه خطوط | 102003 | تعمیر مفصل روغنی فوق توزیع. | دستگاه | 89955000
نیرو | نگهداری و تعمیرات شبکه انتقال و فوق توزیع نیروی برق | فصل دهم. تعمیرات و عملیات فوق برنامه خطوط | 102004 | تعمیر مفصل خشک فوق توزیع. | دستگاه | 57365000
نیرو | نگهداری و تعمیرات شبکه انتقال و فوق توزیع نیروی برق | فصل دهم. تعمیرات و عملیات فوق برنامه خطوط | 102005 | تعمیر سرکابل روغنی ۲۳۰ کیلوولت. | دستگاه | 158248000
نیرو | نگهداری و تعمیرات شبکه انتقال و فوق توزیع نیروی برق | فصل دهم. تعمیرات و عملیات فوق برنامه خطوط | 102006 | تعمیر سرکابل خشک ۲۳۰ کیلوولت. | دستگاه | 119940000
نیرو | نگهداری و تعمیرات شبکه انتقال و فوق توزیع نیروی برق | فصل دهم. تعمیرات و عملیات فوق برنامه خطوط | 102007 | تعمیر سرکابل روغنی فوق توزیع. | دستگاه | 119940000
نیرو | نگهداری و تعمیرات شبکه انتقال و فوق توزیع نیروی برق | فصل دهم. تعمیرات و عملیات فوق برنامه خطوط | 102008 | تعمیر سرکابل خشک فوق توزیع. | دستگاه | 75909000
نیرو | نگهداری و تعمیرات شبکه انتقال و فوق توزیع نیروی برق | فصل دهم. تعمیرات و عملیات فوق برنامه خطوط | 102009 | تعمیر سرکابل خشک فشار متوسط. | دستگاه | 14992000
نیرو | نگهداری و تعمیرات شبکه انتقال و فوق توزیع نیروی برق | فصل دهم. تعمیرات و عملیات فوق برنامه خطوط | 102010 | تعمیر هر استاپ باکس روغنی ۲۳۰ کیلوولت. | دستگاه | 179910000
نیرو | نگهداری و تعمیرات شبکه انتقال و فوق توزیع نیروی برق | فصل دهم. تعمیرات و عملیات فوق برنامه خطوط | 102011 | تعمیر هر استاپ باکس روغنی فوق توزیع. | دستگاه | 104369000
نیرو | نگهداری و تعمیرات شبکه انتقال و فوق توزیع نیروی برق | فصل دهم. تعمیرات و عملیات فوق برنامه خطوط | 102013 | ترمیم کابل ۲۳۰ کیلوولت بدون نیاز به اجرای مفصل . | مورد | 59970000
نیرو | نگهداری و تعمیرات شبکه انتقال و فوق توزیع نیروی برق | فصل دهم. تعمیرات و عملیات فوق برنامه خطوط | 102014 | ترمیم کابل روغنی (بدون نیاز به مفصل) فوق توزیع. | مورد | 52749000
نیرو | نگهداری و تعمیرات شبکه انتقال و فوق توزیع نیروی برق | فصل دهم. تعمیرات و عملیات فوق برنامه خطوط | 102015 | ترمیم کابل خشک (بدون نیاز به مفصل) فوق توزیع. | مورد | 25179000
نیرو | نگهداری و تعمیرات شبکه انتقال و فوق توزیع نیروی برق | فصل دهم. تعمیرات و عملیات فوق برنامه خطوط | 102016 | ترمیم کابل خشک فشار متوسط. | مورد | 11099000
نیرو | نگهداری و تعمیرات شبکه انتقال و فوق توزیع نیروی برق | فصل دهم. تعمیرات و عملیات فوق برنامه خطوط | 102017 | سیرکولا سیون کابل روغنی فوق توزیع به ازاء هر بشکه روغن. | مورد | 58410000
نیرو | نگهداری و تعمیرات شبکه انتقال و فوق توزیع نیروی برق | فصل دهم. تعمیرات و عملیات فوق برنامه خطوط | 102018 | فریز نمودن کابل روغنی فوق توزیع. | مورد | 61225000
نیرو | نگهداری و تعمیرات شبکه انتقال و فوق توزیع نیروی برق | فصل دهم. تعمیرات و عملیات فوق برنامه خطوط | 102019 | عملیات هواگیری سرکابل روغنی فوق توزیع. | ست | 44399000
نیرو | نگهداری و تعمیرات شبکه انتقال و فوق توزیع نیروی برق | فصل دهم. تعمیرات و عملیات فوق برنامه خطوط | 102020 | هواگیری تانک‌های فشار روغن فوق توزیع. | مورد | 24974000
نیرو | نگهداری و تعمیرات شبکه انتقال و فوق توزیع نیروی برق | فصل دهم. تعمیرات و عملیات فوق برنامه خطوط | 102021 | تعمیر سرکابل GIS . | دستگاه | 145554000
نیرو | نگهداری و تعمیرات شبکه انتقال و فوق توزیع نیروی برق | فصل دهم. تعمیرات و عملیات فوق برنامه خطوط | 102022 | تعمیر سرکابل GIS۲۳۰کیلوولت. | دستگاه | 219282000
نیرو | نگهداری و تعمیرات شبکه انتقال و فوق توزیع نیروی برق | فصل دهم. تعمیرات و عملیات فوق برنامه خطوط | 102024 | هواگیری مفصل روغنی ۲۳۰ کیلوولت. | دستگاه | 88085000
نیرو | نگهداری و تعمیرات شبکه انتقال و فوق توزیع نیروی برق | فصل دهم. تعمیرات و عملیات فوق برنامه خطوط | 102025 | هواگیری مفصل روغنی فوق توزیع | دستگاه | 70468000
نیرو | نگهداری و تعمیرات شبکه انتقال و فوق توزیع نیروی برق | فصل دهم. تعمیرات و عملیات فوق برنامه خطوط | 102028 | تفنگ زدن، بریدن، کپ زدن کابل و انجام سایر کارهای کابل روغنی فوق توزیع. | مجموعه | 29985000
نیرو | نگهداری و تعمیرات شبکه انتقال و فوق توزیع نیروی برق | فصل دهم. تعمیرات و عملیات فوق برنامه خطوط | 102030 | تعمیر ارت سرکابل در محل سوئیچ یارد و پست | مورد | 45111000
نیرو | نگهداری و تعمیرات شبکه انتقال و فوق توزیع نیروی برق | فصل دهم. تعمیرات و عملیات فوق برنامه خطوط | 102032 | هواگیری استاپ باکس روغنی فوق توزیع | دستگاه | 113578000
نیرو | نگهداری و تعمیرات شبکه انتقال و فوق توزیع نیروی برق | فصل دهم. تعمیرات و عملیات فوق برنامه خطوط | 102101 | تعویض یا نصب مفصل خشک ۲۳۰ کیلوولت. | دستگاه | 244969000
نیرو | نگهداری و تعمیرات شبکه انتقال و فوق توزیع نیروی برق | فصل دهم. تعمیرات و عملیات فوق برنامه خطوط | 102102 | تعویض یا نصب مفصل روغنی ۲۳۰ کیلوولت. | دستگاه | 291764000
نیرو | نگهداری و تعمیرات شبکه انتقال و فوق توزیع نیروی برق | فصل دهم. تعمیرات و عملیات فوق برنامه خطوط | 102103 | تعویض یا نصب مفصل روغنی فوق توزیع. | دستگاه | 180378000
نیرو | نگهداری و تعمیرات شبکه انتقال و فوق توزیع نیروی برق | فصل دهم. تعمیرات و عملیات فوق برنامه خطوط | 102104 | تعویض یا نصب مفصل خشک فوق توزیع. | دستگاه | 85783000
نیرو | نگهداری و تعمیرات شبکه انتقال و فوق توزیع نیروی برق | فصل دهم. تعمیرات و عملیات فوق برنامه خطوط | 102105 | نصب یا نصب مفصل در محل اتصالی کابل خشک ۲۳۰ کیلوولت. | دستگاه | 185498000
نیرو | نگهداری و تعمیرات شبکه انتقال و فوق توزیع نیروی برق | فصل دهم. تعمیرات و عملیات فوق برنامه خطوط | 102106 | نصب سرکابل خشک روی دکل فوق توزیع. | دستگاه | 103443000
نیرو | نگهداری و تعمیرات شبکه انتقال و فوق توزیع نیروی برق | فصل دهم. تعمیرات و عملیات فوق برنامه خطوط | 102109 | نصب مفصل در محل اتصالی کابل خشک فشار متوسط. | دستگاه | 20839000
نیرو | نگهداری و تعمیرات شبکه انتقال و فوق توزیع نیروی برق | فصل دهم. تعمیرات و عملیات فوق برنامه خطوط | 102110 | تعویض یا نصب سرکابل خشک ۲۳۰ کیلوولت. | دستگاه | 304330000
نیرو | نگهداری و تعمیرات شبکه انتقال و فوق توزیع نیروی برق | فصل دهم. تعمیرات و عملیات فوق برنامه خطوط | 102111 | تعویض یا نصب سرکابل روغنی ۲۳۰ کیلوولت. | دستگاه | 437442000
نیرو | نگهداری و تعمیرات شبکه انتقال و فوق توزیع نیروی برق | فصل دهم. تعمیرات و عملیات فوق برنامه خطوط | 102112 | تعویض یا نصب سرکابل روغنی فوق توزیع. | دستگاه | 265587000
نیرو | نگهداری و تعمیرات شبکه انتقال و فوق توزیع نیروی برق | فصل دهم. تعمیرات و عملیات فوق برنامه خطوط | 102113 | تعویض یا نصب سرکابل خشک فوق توزیع. | دستگاه | 94027000
نیرو | نگهداری و تعمیرات شبکه انتقال و فوق توزیع نیروی برق | فصل دهم. تعمیرات و عملیات فوق برنامه خطوط | 102114 | تعویض یا نصب سرکابل GISکابل خشک فوق توزیع. | دستگاه | 113508000
نیرو | نگهداری و تعمیرات شبکه انتقال و فوق توزیع نیروی برق | فصل دهم. تعمیرات و عملیات فوق برنامه خطوط | 102115 | تعویض یا نصب سرکابل خشک فشار متوسط. | دستگاه | 29210000
نیرو | نگهداری و تعمیرات شبکه انتقال و فوق توزیع نیروی برق | فصل دهم. تعمیرات و عملیات فوق برنامه خطوط | 102116 | نصب هر استاپ باکس ۲۳۰ کیلوولت. | دستگاه | 409918000
نیرو | نگهداری و تعمیرات شبکه انتقال و فوق توزیع نیروی برق | فصل دهم. تعمیرات و عملیات فوق برنامه خطوط | 102117 | نصب هر استاپ باکس فوق توریع. | دستگاه | 239880000
نیرو | نگهداری و تعمیرات شبکه انتقال و فوق توزیع نیروی برق | فصل دهم. تعمیرات و عملیات فوق برنامه خطوط | 102118 | دمونتاژ و بازسازی مفصل روغنی فوق توزیع. | دستگاه | 136639000
نیرو | نگهداری و تعمیرات شبکه انتقال و فوق توزیع نیروی برق | فصل دهم. تعمیرات و عملیات فوق برنامه خطوط | 102119 | دمونتاژ و بازسازی سرکابل روغنی فوق توزیع. | دستگاه | 179910000
نیرو | نگهداری و تعمیرات شبکه انتقال و فوق توزیع نیروی برق | فصل دهم. تعمیرات و عملیات فوق برنامه خطوط | 102120 | دمونتاژ و بازسازی استاپ باکس فوق توزیع. | دستگاه | 239880000
نیرو | نگهداری و تعمیرات شبکه انتقال و فوق توزیع نیروی برق | فصل دهم. تعمیرات و عملیات فوق برنامه خطوط | 102121 | دمونتاژ و بازسازی سرکابل GIS فوق توزیع. | دستگاه | 237810000
نیرو | نگهداری و تعمیرات شبکه انتقال و فوق توزیع نیروی برق | فصل دهم. تعمیرات و عملیات فوق برنامه خطوط | 102122 | نصب مخزن روغن و ارتباط به کابل فوق توزیع. | مورد | 22488000
نیرو | نگهداری و تعمیرات شبکه انتقال و فوق توزیع نیروی برق | فصل دهم. تعمیرات و عملیات فوق برنامه خطوط | 102123 | تعویض مانومترها فوق توزیع. | مورد | 11099000
نیرو | نگهداری و تعمیرات شبکه انتقال و فوق توزیع نیروی برق | فصل دهم. تعمیرات و عملیات فوق برنامه خطوط | 102124 | نصب بست نگهدارنده کابل فشار متوسط. | جفت | 5549000
نیرو | نگهداری و تعمیرات شبکه انتقال و فوق توزیع نیروی برق | فصل دهم. تعمیرات و عملیات فوق برنامه خطوط | 102125 | نصب بست نگهدارنده سرکابل فوق توزیع. | جفت | 12905000
نیرو | نگهداری و تعمیرات شبکه انتقال و فوق توزیع نیروی برق | فصل دهم. تعمیرات و عملیات فوق برنامه خطوط | 102126 | ایزولاسیون سیلندر مفصل و استاپ باکس فوق توزیع. | دستگاه | 25810000
نیرو | نگهداری و تعمیرات شبکه انتقال و فوق توزیع نیروی برق | فصل دهم. تعمیرات و عملیات فوق برنامه خطوط | 102127 | جوشکاری سیلندر مفصل روغنی فوق توزیع. | دستگاه | 18589000
نیرو | نگهداری و تعمیرات شبکه انتقال و فوق توزیع نیروی برق | فصل دهم. تعمیرات و عملیات فوق برنامه خطوط | 102128 | جمع آوری مفصل یا سرکابل یا استاباکس روغنی و انتقال به کارگاه جهت بازسازی فوق توزیع. | دستگاه | 10655000
نیرو | نگهداری و تعمیرات شبکه انتقال و فوق توزیع نیروی برق | فصل دهم. تعمیرات و عملیات فوق برنامه خطوط | 102130 | کابل‌کشی پیلوت انتقال و فوق توزیع. | متر | 3301000
نیرو | نگهداری و تعمیرات شبکه انتقال و فوق توزیع نیروی برق | فصل دهم. تعمیرات و عملیات فوق برنامه خطوط | 102131 | رفع اتصالی و تعویض زوج کابل‌های حفاظتی. | مورد | 33299000
نیرو | نگهداری و تعمیرات شبکه انتقال و فوق توزیع نیروی برق | فصل دهم. تعمیرات و عملیات فوق برنامه خطوط | 102132 | بستن مفصل ۶۱ زوجی یا مفصل پیلوت. | مورد | 45167000
نیرو | نگهداری و تعمیرات شبکه انتقال و فوق توزیع نیروی برق | فصل دهم. تعمیرات و عملیات فوق برنامه خطوط | 102202 | اعزام گروه تعمیرات خط به درخواست کارفرما تا ۴ ساعت | مورد | 38715000
نیرو | نگهداری و تعمیرات شبکه انتقال و فوق توزیع نیروی برق | فصل دهم. تعمیرات و عملیات فوق برنامه خطوط | 102203 | اضافه بها به ردیف ۱۰۲۲۰۲ بابت افزایش مدت انجام فعالیت مربوطه در خط به میزان بیش از ۴ تا ۸ ساعت | مورد | 25810000
نیرو | نگهداری و تعمیرات شبکه انتقال و فوق توزیع نیروی برق | فصل دهم. تعمیرات و عملیات فوق برنامه خطوط | 102301 | ساخت نبشی گالوانیزه (اندازه گیری، برش کاری و سوراخ کاری) | کیلو گرم | 82300
نیرو | نگهداری و تعمیرات شبکه انتقال و فوق توزیع نیروی برق | فصل دهم. تعمیرات و عملیات فوق برنامه خطوط | 102302 | حمل و نصب نبشی و پیچ و مهره و جوشکاری و رنگ آمیزی گالوانیزه در دشت و تپه ماهور | کیلو گرم | 437000
نیرو | نگهداری و تعمیرات شبکه انتقال و فوق توزیع نیروی برق | فصل دهم. تعمیرات و عملیات فوق برنامه خطوط | 102303 | حمل و نصب نبشی و پیچ و مهره و جوشکاری و رنگ آمیزی گالوانیزه در مسیر نیمه‌کوهستانی یا جنگل | کیلو گرم | 553000
نیرو | نگهداری و تعمیرات شبکه انتقال و فوق توزیع نیروی برق | فصل دهم. تعمیرات و عملیات فوق برنامه خطوط | 102304 | حمل و نصب نبشی و پیچ و مهره و جوشکاری و رنگ آمیزی گالوانیزه در مسیر صعب‌العبور، باتلاقی یا شالیزار | کیلو گرم | 668000
نیرو | نگهداری و تعمیرات شبکه انتقال و فوق توزیع نیروی برق | فصل دهم. تعمیرات و عملیات فوق برنامه خطوط | 102401 | جوشکاری و رنگ آمیزی پیچ و مهره دکل انتقال تا ارتفاع ده متر | متر | 2541000
نیرو | نگهداری و تعمیرات شبکه انتقال و فوق توزیع نیروی برق | فصل دهم. تعمیرات و عملیات فوق برنامه خطوط | 102402 | جوشکاری و رنگ آمیزی پیچ و مهره دکل انتقال در ارتفاع بیش از ده متر | متر | 2904000
نیرو | نگهداری و تعمیرات شبکه انتقال و فوق توزیع نیروی برق | فصل دهم. تعمیرات و عملیات فوق برنامه خطوط | 102403 | جوشکاری و رنگ آمیزی پیچ و مهره دکل فوق توزیع تا ارتفاع ده متر | متر | 1901000
نیرو | نگهداری و تعمیرات شبکه انتقال و فوق توزیع نیروی برق | فصل دهم. تعمیرات و عملیات فوق برنامه خطوط | 102404 | جوشکاری و رنگ آمیزی پیچ و مهره دکل فوق توزیع در ارتفاع بیش از ده متر | متر | 2185000
نیرو | نگهداری و تعمیرات شبکه انتقال و فوق توزیع نیروی برق | فصل دهم. تعمیرات و عملیات فوق برنامه خطوط | 102501 | نصب یاتعویض یا تنظیم گوی هشدار دهنده روی خطوط انتقال | عدد | 16256000
نیرو | نگهداری و تعمیرات شبکه انتقال و فوق توزیع نیروی برق | فصل دهم. تعمیرات و عملیات فوق برنامه خطوط | 102502 | نصب یاتعویض یا تنظیم گوی هشدار دهنده روی خطوط فوق توزیع | عدد | 12540000
نیرو | نگهداری و تعمیرات شبکه انتقال و فوق توزیع نیروی برق | فصل دهم. تعمیرات و عملیات فوق برنامه خطوط | 102601 | برداشت اطلاعات مختصات مکانی برج های خطوط انتقال در دشت و تپه ماهور (با دستگاه GPS دو فرکانسه) | برج | 725000
نیرو | نگهداری و تعمیرات شبکه انتقال و فوق توزیع نیروی برق | فصل دهم. تعمیرات و عملیات فوق برنامه خطوط | 102602 | برداشت اطلاعات مختصات مکانی برج های خطوط فوق توزیع در دشت و تپه ماهور (با دستگاه GPS دو فرکانسه) | برج | 544000
نیرو | نگهداری و تعمیرات شبکه انتقال و فوق توزیع نیروی برق | فصل دهم. تعمیرات و عملیات فوق برنامه خطوط | 102603 | برداشت اطلاعات توصیفی میدانی (تصویربرداری مطابق استاندارد نسخه ۴) برج های خطوط انتقال در دشت و تپه ماهور برای همه باندل‌ها | برج | 1115000
نیرو | نگهداری و تعمیرات شبکه انتقال و فوق توزیع نیروی برق | فصل دهم. تعمیرات و عملیات فوق برنامه خطوط | 102604 | برداشت اطلاعات توصیفی میدانی (تصویربرداری مطابق استاندارد نسخه ۴) برج های خطوط فوق توزیع در دشت و تپه ماهور برای همه باندل‌ها | برج | 929500
نیرو | نگهداری و تعمیرات شبکه انتقال و فوق توزیع نیروی برق | فصل دهم. تعمیرات و عملیات فوق برنامه خطوط | 102605 | جمع آوری و ثبت اطلاعات توصیفی برج‌های خطوط انتقال وفوق توزیع تک مداره (بدون مراجعه به محل) | برج | 1520000
نیرو | نگهداری و تعمیرات شبکه انتقال و فوق توزیع نیروی برق | فصل دهم. تعمیرات و عملیات فوق برنامه خطوط | 102606 | جمع آوری و ثبت اطلاعات توصیفی برج‌های خطوط انتقال و فوق توزیع دو مداره (بدون مراجعه به محل) | برج | 2230000
نیرو | نگهداری و تعمیرات شبکه انتقال و فوق توزیع نیروی برق | فصل دهم. تعمیرات و عملیات فوق برنامه خطوط | 102607 | جمع آوری و ثبت اطلاعات توصیفی برج‌های خطوط انتقال وفوق توزیع چهار مداره (بدون مراجعه به محل) | برج | 3041000
نیرو | نگهداری و تعمیرات شبکه انتقال و فوق توزیع نیروی برق | فصل دهم. تعمیرات و عملیات فوق برنامه خطوط | 102608 | اندازه‌گیری فلش هر سیم هادی فاز یا گارد با استفاده از دوربین به ازای هر اسپن در هر سطح ولتاژی و ارسال جدول کشش و فلش | مورد | 11094000
نیرو | نگهداری و تعمیرات شبکه انتقال و فوق توزیع نیروی برق | فصل یازدهم. تعمیرات و عملیات فوق برنامه سیستم‌های حفاظت و کنترل | 110101 | طراحی، نصب، وایرینگ، پیکره‌بندی و آزمون رله دیستانس انتقال. | دستگاه | 299682000
نیرو | نگهداری و تعمیرات شبکه انتقال و فوق توزیع نیروی برق | فصل یازدهم. تعمیرات و عملیات فوق برنامه سیستم‌های حفاظت و کنترل | 110102 | برکناری رله دیستانس انتقال. | دستگاه | 85111000
نیرو | نگهداری و تعمیرات شبکه انتقال و فوق توزیع نیروی برق | فصل یازدهم. تعمیرات و عملیات فوق برنامه سیستم‌های حفاظت و کنترل | 110103 | طراحی، نصب، وایرینگ، پیکره‌بندی و آزمون رله دیستانس فوق توزیع. | دستگاه | 199788000
نیرو | نگهداری و تعمیرات شبکه انتقال و فوق توزیع نیروی برق | فصل یازدهم. تعمیرات و عملیات فوق برنامه سیستم‌های حفاظت و کنترل | 110104 | برکناری رله دیستانس فوق توزیع. | دستگاه | 85111000
نیرو | نگهداری و تعمیرات شبکه انتقال و فوق توزیع نیروی برق | فصل یازدهم. تعمیرات و عملیات فوق برنامه سیستم‌های حفاظت و کنترل | 110201 | طراحی، نصب، وایرینگ، پیکره‌بندی و آزمون رله دیفرانسیل ترانسفورماتور. | دستگاه | 299682000
نیرو | نگهداری و تعمیرات شبکه انتقال و فوق توزیع نیروی برق | فصل یازدهم. تعمیرات و عملیات فوق برنامه سیستم‌های حفاظت و کنترل | 110202 | برکناری رله دیفرانسیل ترانسفورماتور. | دستگاه | 85111000
نیرو | نگهداری و تعمیرات شبکه انتقال و فوق توزیع نیروی برق | فصل یازدهم. تعمیرات و عملیات فوق برنامه سیستم‌های حفاظت و کنترل | 110203 | طراحی، نصب رله، آزمون و راه اندازی رله دیفرانسیل طولی. | دستگاه | 299682000
نیرو | نگهداری و تعمیرات شبکه انتقال و فوق توزیع نیروی برق | فصل یازدهم. تعمیرات و عملیات فوق برنامه سیستم‌های حفاظت و کنترل | 110204 | آزمون رله دیفرانسیل طولی. | دستگاه | 99894000
نیرو | نگهداری و تعمیرات شبکه انتقال و فوق توزیع نیروی برق | فصل یازدهم. تعمیرات و عملیات فوق برنامه سیستم‌های حفاظت و کنترل | 110205 | برکناری رله دیفرانسیل طولی. | دستگاه | 85111000
نیرو | نگهداری و تعمیرات شبکه انتقال و فوق توزیع نیروی برق | فصل یازدهم. تعمیرات و عملیات فوق برنامه سیستم‌های حفاظت و کنترل | 110301 | طراحی، نصب، آزمون و راه‌اندازی حفاظت ویژه جریانی. | دستگاه | 94658000
نیرو | نگهداری و تعمیرات شبکه انتقال و فوق توزیع نیروی برق | فصل یازدهم. تعمیرات و عملیات فوق برنامه سیستم‌های حفاظت و کنترل | 110302 | طراحی، نصب، آزمون و راه‌اندازی حفاظت ویژه ولتاژی. | دستگاه | 94658000
نیرو | نگهداری و تعمیرات شبکه انتقال و فوق توزیع نیروی برق | فصل یازدهم. تعمیرات و عملیات فوق برنامه سیستم‌های حفاظت و کنترل | 110303 | طراحی، نصب، آزمون و راه‌اندازی حفاظت ویژه فرکانسی. | دستگاه | 94658000
نیرو | نگهداری و تعمیرات شبکه انتقال و فوق توزیع نیروی برق | فصل یازدهم. تعمیرات و عملیات فوق برنامه سیستم‌های حفاظت و کنترل | 110401 | طراحی، نصب، وایرینگ، پیکره‌بندی و راه‌اندازی رله اتصال زمین محدود REF امپدانس کم. | دستگاه | 94658000
نیرو | نگهداری و تعمیرات شبکه انتقال و فوق توزیع نیروی برق | فصل یازدهم. تعمیرات و عملیات فوق برنامه سیستم‌های حفاظت و کنترل | 110402 | طراحی، نصب، وایرینگ، پیکره‌بندی و راه‌اندازی رله اتصال زمین محدود REF امپدانس زیاد. | دستگاه | 116454000
نیرو | نگهداری و تعمیرات شبکه انتقال و فوق توزیع نیروی برق | فصل یازدهم. تعمیرات و عملیات فوق برنامه سیستم‌های حفاظت و کنترل | 110501 | نصب و آزمون و راه اندازی رله جریانی. | دستگاه | 63833000
نیرو | نگهداری و تعمیرات شبکه انتقال و فوق توزیع نیروی برق | فصل یازدهم. تعمیرات و عملیات فوق برنامه سیستم‌های حفاظت و کنترل | 110502 | آزمون رله جریانی. | دستگاه | 10272000
نیرو | نگهداری و تعمیرات شبکه انتقال و فوق توزیع نیروی برق | فصل یازدهم. تعمیرات و عملیات فوق برنامه سیستم‌های حفاظت و کنترل | 110503 | برکناری رله جریانی. | دستگاه | 21277000
نیرو | نگهداری و تعمیرات شبکه انتقال و فوق توزیع نیروی برق | فصل یازدهم. تعمیرات و عملیات فوق برنامه سیستم‌های حفاظت و کنترل | 110601 | نصب و تست رله‌های جریانی جهت‌دار. | دستگاه | 87498000
نیرو | نگهداری و تعمیرات شبکه انتقال و فوق توزیع نیروی برق | فصل یازدهم. تعمیرات و عملیات فوق برنامه سیستم‌های حفاظت و کنترل | 110602 | برکناری کامل رله‌های جریانی جهت‌دار. | دستگاه | 25533000
نیرو | نگهداری و تعمیرات شبکه انتقال و فوق توزیع نیروی برق | فصل یازدهم. تعمیرات و عملیات فوق برنامه سیستم‌های حفاظت و کنترل | 110701 | نصب، آزمون و راه‌اندازی رله ولتاژی. | دستگاه | 65623000
نیرو | نگهداری و تعمیرات شبکه انتقال و فوق توزیع نیروی برق | فصل یازدهم. تعمیرات و عملیات فوق برنامه سیستم‌های حفاظت و کنترل | 110702 | برکناری رله ولتاژی. | دستگاه | 25533000
نیرو | نگهداری و تعمیرات شبکه انتقال و فوق توزیع نیروی برق | فصل یازدهم. تعمیرات و عملیات فوق برنامه سیستم‌های حفاظت و کنترل | 110801 | طراحی، نصب، وایرینگ و آزمایش تست بلاک. | دستگاه | 86901000
نیرو | نگهداری و تعمیرات شبکه انتقال و فوق توزیع نیروی برق | فصل یازدهم. تعمیرات و عملیات فوق برنامه سیستم‌های حفاظت و کنترل | 110802 | برکناری تست بلاک. | دستگاه | 18033000
نیرو | نگهداری و تعمیرات شبکه انتقال و فوق توزیع نیروی برق | فصل یازدهم. تعمیرات و عملیات فوق برنامه سیستم‌های حفاظت و کنترل | 110902 | برکناری ترانسدیوسر. | دستگاه | 15958000
نیرو | نگهداری و تعمیرات شبکه انتقال و فوق توزیع نیروی برق | فصل یازدهم. تعمیرات و عملیات فوق برنامه سیستم‌های حفاظت و کنترل | 111001 | طراحی، نصب وایرینگ کنتور. | دستگاه | 42555000
نیرو | نگهداری و تعمیرات شبکه انتقال و فوق توزیع نیروی برق | فصل یازدهم. تعمیرات و عملیات فوق برنامه سیستم‌های حفاظت و کنترل | 111002 | برکناری کنتور. | دستگاه | 15958000
نیرو | نگهداری و تعمیرات شبکه انتقال و فوق توزیع نیروی برق | فصل یازدهم. تعمیرات و عملیات فوق برنامه سیستم‌های حفاظت و کنترل | 111003 | آزمون و کانفیگ کنتور. | دستگاه | 26918000
نیرو | نگهداری و تعمیرات شبکه انتقال و فوق توزیع نیروی برق | فصل یازدهم. تعمیرات و عملیات فوق برنامه سیستم‌های حفاظت و کنترل | 111004 | بازدید و بررسی و صحت سنجی مدارات و مقادیر کنتورها و شبکه های ارتباطی تا بستر مخابراتی و کنترل پورت های ورودی و خروجی کنتورهای بازار برق | دستگاه | 5928000
نیرو | نگهداری و تعمیرات شبکه انتقال و فوق توزیع نیروی برق | فصل یازدهم. تعمیرات و عملیات فوق برنامه سیستم‌های حفاظت و کنترل | 111005 | پایش مستمر روزانه سامانه سنجش و پایش کنتورهای بازار برق و تهیه گزارشات دوره‌ای (توسط یک کارشناس ۸ ساعت در روز) | روز | 16220000
نیرو | نگهداری و تعمیرات شبکه انتقال و فوق توزیع نیروی برق | فصل یازدهم. تعمیرات و عملیات فوق برنامه سیستم‌های حفاظت و کنترل | 111006 | پایش مستمر روزانه سامانه سنجش و پایش کنتورهای بازار برق و تهیه گزارشات دوره‌ای (توسط دو کارشناس ۸ ساعت در روز) | روز | 32441000
نیرو | نگهداری و تعمیرات شبکه انتقال و فوق توزیع نیروی برق | فصل یازدهم. تعمیرات و عملیات فوق برنامه سیستم‌های حفاظت و کنترل | 111101 | نصب و راه‌اندازی باسبار پروتکشن Low Impedance انتقال. | دستگاه | 270117000
نیرو | نگهداری و تعمیرات شبکه انتقال و فوق توزیع نیروی برق | فصل یازدهم. تعمیرات و عملیات فوق برنامه سیستم‌های حفاظت و کنترل | 111102 | نصب و راه‌اندازی باسبار پروتکشن Low Impedance فوق توزیع. | دستگاه | 223841000
نیرو | نگهداری و تعمیرات شبکه انتقال و فوق توزیع نیروی برق | فصل یازدهم. تعمیرات و عملیات فوق برنامه سیستم‌های حفاظت و کنترل | 111103 | برکناری رله باسبار پروتکشن. | مجموعه | 85111000
نیرو | نگهداری و تعمیرات شبکه انتقال و فوق توزیع نیروی برق | فصل یازدهم. تعمیرات و عملیات فوق برنامه سیستم‌های حفاظت و کنترل | 111201 | نصب و تست و راه‌اندازی رله عیب کلید CBF. | دستگاه | 189317000
نیرو | نگهداری و تعمیرات شبکه انتقال و فوق توزیع نیروی برق | فصل یازدهم. تعمیرات و عملیات فوق برنامه سیستم‌های حفاظت و کنترل | 111202 | برکناری رله عیب کلید CBF. | دستگاه | 85111000
نیرو | نگهداری و تعمیرات شبکه انتقال و فوق توزیع نیروی برق | فصل یازدهم. تعمیرات و عملیات فوق برنامه سیستم‌های حفاظت و کنترل | 111301 | نصب و راه اندازی تپ‌پوزیشن. | دستگاه | 10638000
نیرو | نگهداری و تعمیرات شبکه انتقال و فوق توزیع نیروی برق | فصل یازدهم. تعمیرات و عملیات فوق برنامه سیستم‌های حفاظت و کنترل | 111302 | برکناری تپ‌پوزیشن. | دستگاه | 7396000
نیرو | نگهداری و تعمیرات شبکه انتقال و فوق توزیع نیروی برق | فصل یازدهم. تعمیرات و عملیات فوق برنامه سیستم‌های حفاظت و کنترل | 111401 | نصب و راه اندازی پنجره آلارم. | دستگاه | 63833000
نیرو | نگهداری و تعمیرات شبکه انتقال و فوق توزیع نیروی برق | فصل یازدهم. تعمیرات و عملیات فوق برنامه سیستم‌های حفاظت و کنترل | 111402 | برکناری پنجره آلارم. | دستگاه | 17022000
نیرو | نگهداری و تعمیرات شبکه انتقال و فوق توزیع نیروی برق | فصل یازدهم. تعمیرات و عملیات فوق برنامه سیستم‌های حفاظت و کنترل | 111501 | نصب، آزمون و راه‌اندازی رله‌های رگولاتور ولتاژ (AVR). | دستگاه | 143773000
نیرو | نگهداری و تعمیرات شبکه انتقال و فوق توزیع نیروی برق | فصل یازدهم. تعمیرات و عملیات فوق برنامه سیستم‌های حفاظت و کنترل | 111502 | برکناری رگولاتور ولتاژ (AVR). | دستگاه | 63833000
نیرو | نگهداری و تعمیرات شبکه انتقال و فوق توزیع نیروی برق | فصل یازدهم. تعمیرات و عملیات فوق برنامه سیستم‌های حفاظت و کنترل | 111601 | آزمون نقطه به نقطه مدارات بی انتقال. | بی | 42555000
نیرو | نگهداری و تعمیرات شبکه انتقال و فوق توزیع نیروی برق | فصل یازدهم. تعمیرات و عملیات فوق برنامه سیستم‌های حفاظت و کنترل | 111602 | آزمون نقطه به نقطه مدارات بی فوق توزیع. | بی | 21277000
نیرو | نگهداری و تعمیرات شبکه انتقال و فوق توزیع نیروی برق | فصل یازدهم. تعمیرات و عملیات فوق برنامه سیستم‌های حفاظت و کنترل | 111603 | آزمون نقطه به نقطه مدارات فیدر فشار متوسط. | فیدر | 10638000
نیرو | نگهداری و تعمیرات شبکه انتقال و فوق توزیع نیروی برق | فصل یازدهم. تعمیرات و عملیات فوق برنامه سیستم‌های حفاظت و کنترل | 111701 | نصب، آزمون و راه‌اندازی کنترل‌کننده هوشمند یک بانک خازنی. | دستگاه | 74920000
نیرو | نگهداری و تعمیرات شبکه انتقال و فوق توزیع نیروی برق | فصل یازدهم. تعمیرات و عملیات فوق برنامه سیستم‌های حفاظت و کنترل | 111702 | تغییر پیکره‌بندی رله‌های نیومریکال. | دستگاه | 21277000
نیرو | نگهداری و تعمیرات شبکه انتقال و فوق توزیع نیروی برق | فصل یازدهم. تعمیرات و عملیات فوق برنامه سیستم‌های حفاظت و کنترل | 111703 | نصب و راه اندازی متروسیل تا سه دستگاه. | مجموعه | 21277000
نیرو | نگهداری و تعمیرات شبکه انتقال و فوق توزیع نیروی برق | فصل یازدهم. تعمیرات و عملیات فوق برنامه سیستم‌های حفاظت و کنترل | 111704 | نصب و راه اندازی مبدل AC به DC. | دستگاه | 10638000
نیرو | نگهداری و تعمیرات شبکه انتقال و فوق توزیع نیروی برق | فصل یازدهم. تعمیرات و عملیات فوق برنامه سیستم‌های حفاظت و کنترل | 111705 | طراحی و نصب و وایرینگ و راه اندازی رله کمکی تا سه دستگاه . | مورد | 7979000
نیرو | نگهداری و تعمیرات شبکه انتقال و فوق توزیع نیروی برق | فصل یازدهم. تعمیرات و عملیات فوق برنامه سیستم‌های حفاظت و کنترل | 111707 | نصب، آزمون و راه‌اندازی آژیر. | دستگاه | 15958000
نیرو | نگهداری و تعمیرات شبکه انتقال و فوق توزیع نیروی برق | فصل یازدهم. تعمیرات و عملیات فوق برنامه سیستم‌های حفاظت و کنترل | 111708 | نصب و راه‌اندازی لوازم اندازه‌گیری میتر. | دستگاه | 43594000
نیرو | نگهداری و تعمیرات شبکه انتقال و فوق توزیع نیروی برق | فصل یازدهم. تعمیرات و عملیات فوق برنامه سیستم‌های حفاظت و کنترل | 111709 | نصب مجموعه ترمینال سیگنال، ولتاژی یا جریانی. | مجموعه | 5319000
نیرو | نگهداری و تعمیرات شبکه انتقال و فوق توزیع نیروی برق | فصل یازدهم. تعمیرات و عملیات فوق برنامه سیستم‌های حفاظت و کنترل | 111712 | نصب، آزمون و راه‌اندازی رله تریپ یا TCS. | دستگاه | 31916000
نیرو | نگهداری و تعمیرات شبکه انتقال و فوق توزیع نیروی برق | فصل یازدهم. تعمیرات و عملیات فوق برنامه سیستم‌های حفاظت و کنترل | 111713 | اضافه بها به ردیف ۱۱۱۷۰۵ بابت طراحی و نصب و وایرینگ و راه اندازی هر دستگاه رله کمکی بیشتر از سه دستگاه در هر بار مراجعه گروه | دستگاه | 798000
نیرو | نگهداری و تعمیرات شبکه انتقال و فوق توزیع نیروی برق | فصل یازدهم. تعمیرات و عملیات فوق برنامه سیستم‌های حفاظت و کنترل | 111802 | اعزام گروه حفاظت پست به درخواست کارفرما تا ۴ ساعت | مورد | 34414000
نیرو | نگهداری و تعمیرات شبکه انتقال و فوق توزیع نیروی برق | فصل یازدهم. تعمیرات و عملیات فوق برنامه سیستم‌های حفاظت و کنترل | 111803 | اضافه بها به ردیف ۱۱۱۸۰۲ بابت افزایش مدت انجام فعالیت مربوطه در پست به میزان بیش از ۴ تا ۸ ساعت | مورد | 24534000
نیرو | نگهداری و تعمیرات شبکه انتقال و فوق توزیع نیروی برق | فصل دوازدهم. تعمیرات و عملیات فوق برنامه تجهیزات مخابرات و دیسپاچینگ شبکه | 120103 | نصب و راه‌اندازی ترمینال پی‌ال‌سی. | دستگاه | 112068000
نیرو | نگهداری و تعمیرات شبکه انتقال و فوق توزیع نیروی برق | فصل دوازدهم. تعمیرات و عملیات فوق برنامه تجهیزات مخابرات و دیسپاچینگ شبکه | 120104 | نصب و راه‌اندازی ترمینال پروتکشن. | دستگاه | 114215000
نیرو | نگهداری و تعمیرات شبکه انتقال و فوق توزیع نیروی برق | فصل دوازدهم. تعمیرات و عملیات فوق برنامه تجهیزات مخابرات و دیسپاچینگ شبکه | 120105 | نصب و راه اندازی LMU. | دستگاه | 37825000
نیرو | نگهداری و تعمیرات شبکه انتقال و فوق توزیع نیروی برق | فصل دوازدهم. تعمیرات و عملیات فوق برنامه تجهیزات مخابرات و دیسپاچینگ شبکه | 120106 | نصب و راه اندازی DTS باکس. | دستگاه | 17342000
نیرو | نگهداری و تعمیرات شبکه انتقال و فوق توزیع نیروی برق | فصل دوازدهم. تعمیرات و عملیات فوق برنامه تجهیزات مخابرات و دیسپاچینگ شبکه | 120107 | نصب و راه اندازی DC باکس (PDB) | دستگاه | 26013000
نیرو | نگهداری و تعمیرات شبکه انتقال و فوق توزیع نیروی برق | فصل دوازدهم. تعمیرات و عملیات فوق برنامه تجهیزات مخابرات و دیسپاچینگ شبکه | 120108 | نصب و راه‌اندازی مرکز تلفن. | دستگاه | 92793000
نیرو | نگهداری و تعمیرات شبکه انتقال و فوق توزیع نیروی برق | فصل دوازدهم. تعمیرات و عملیات فوق برنامه تجهیزات مخابرات و دیسپاچینگ شبکه | 120109 | جمع‌آوری DTS باکس. | دستگاه | 26013000
نیرو | نگهداری و تعمیرات شبکه انتقال و فوق توزیع نیروی برق | فصل دوازدهم. تعمیرات و عملیات فوق برنامه تجهیزات مخابرات و دیسپاچینگ شبکه | 120110 | جمع‌آوری DC باکس (PDB) تا ۱۰ فیوز. | دستگاه | 26013000
نیرو | نگهداری و تعمیرات شبکه انتقال و فوق توزیع نیروی برق | فصل دوازدهم. تعمیرات و عملیات فوق برنامه تجهیزات مخابرات و دیسپاچینگ شبکه | 120111 | جمع‌آوری مرکز تلفن. | دستگاه | 32120000
نیرو | نگهداری و تعمیرات شبکه انتقال و فوق توزیع نیروی برق | فصل دوازدهم. تعمیرات و عملیات فوق برنامه تجهیزات مخابرات و دیسپاچینگ شبکه | 120112 | نصب و راه‌اندازی شارژر. | دستگاه | 78039000
نیرو | نگهداری و تعمیرات شبکه انتقال و فوق توزیع نیروی برق | فصل دوازدهم. تعمیرات و عملیات فوق برنامه تجهیزات مخابرات و دیسپاچینگ شبکه | 120113 | جمع‌آوری ترمینال پی‌ال‌سی. | دستگاه | 63041000
نیرو | نگهداری و تعمیرات شبکه انتقال و فوق توزیع نیروی برق | فصل دوازدهم. تعمیرات و عملیات فوق برنامه تجهیزات مخابرات و دیسپاچینگ شبکه | 120114 | جمع‌آوری ترمینال پروتکشن. | دستگاه | 11031000
نیرو | نگهداری و تعمیرات شبکه انتقال و فوق توزیع نیروی برق | فصل دوازدهم. تعمیرات و عملیات فوق برنامه تجهیزات مخابرات و دیسپاچینگ شبکه | 120115 | جمع آوری LMU. | دستگاه | 31520000
نیرو | نگهداری و تعمیرات شبکه انتقال و فوق توزیع نیروی برق | فصل دوازدهم. تعمیرات و عملیات فوق برنامه تجهیزات مخابرات و دیسپاچینگ شبکه | 120116 | جمع‌آوری شارژر. | دستگاه | 43355000
نیرو | نگهداری و تعمیرات شبکه انتقال و فوق توزیع نیروی برق | فصل دوازدهم. تعمیرات و عملیات فوق برنامه تجهیزات مخابرات و دیسپاچینگ شبکه | 120117 | تست کانال های دیتا به صورت PTP (از مودم RTU تا مودم مرکز به صورت تست کاراکتر و ارسال پکت در سیستم های اترنت) به ازاء هر لینک | مجموعه | 28124000
نیرو | نگهداری و تعمیرات شبکه انتقال و فوق توزیع نیروی برق | فصل دوازدهم. تعمیرات و عملیات فوق برنامه تجهیزات مخابرات و دیسپاچینگ شبکه | 120208 | نصب جوینت‌باکس. | دستگاه | 30348000
نیرو | نگهداری و تعمیرات شبکه انتقال و فوق توزیع نیروی برق | فصل دوازدهم. تعمیرات و عملیات فوق برنامه تجهیزات مخابرات و دیسپاچینگ شبکه | 120211 | فیوژن تا ۱۲ کُر. | نقطه | 17913000
نیرو | نگهداری و تعمیرات شبکه انتقال و فوق توزیع نیروی برق | فصل دوازدهم. تعمیرات و عملیات فوق برنامه تجهیزات مخابرات و دیسپاچینگ شبکه | 120212 | فیوژن ۱۲ کُر به بالا. | نقطه | 26749000
نیرو | نگهداری و تعمیرات شبکه انتقال و فوق توزیع نیروی برق | فصل دوازدهم. تعمیرات و عملیات فوق برنامه تجهیزات مخابرات و دیسپاچینگ شبکه | 120217 | تغییر کانفیگ و کراس‌کانکت هر کانال SDH/PDH. | مورد | 19751000
نیرو | نگهداری و تعمیرات شبکه انتقال و فوق توزیع نیروی برق | فصل دوازدهم. تعمیرات و عملیات فوق برنامه تجهیزات مخابرات و دیسپاچینگ شبکه | 120218 | نصب و راه‌اندازی MOXA تک‌پورت و دوپورت. | دستگاه | 13006000
نیرو | نگهداری و تعمیرات شبکه انتقال و فوق توزیع نیروی برق | فصل دوازدهم. تعمیرات و عملیات فوق برنامه تجهیزات مخابرات و دیسپاچینگ شبکه | 120219 | نصب و راه‌اندازی MOXA دو‌پورت بالاتر. | دستگاه | 17342000
نیرو | نگهداری و تعمیرات شبکه انتقال و فوق توزیع نیروی برق | فصل دوازدهم. تعمیرات و عملیات فوق برنامه تجهیزات مخابرات و دیسپاچینگ شبکه | 120220 | نصب و راه‌اندازی IPPhone. | دستگاه | 8671000
نیرو | نگهداری و تعمیرات شبکه انتقال و فوق توزیع نیروی برق | فصل دوازدهم. تعمیرات و عملیات فوق برنامه تجهیزات مخابرات و دیسپاچینگ شبکه | 120221 | نصب و راه اندازی UPS تا ۶ KVA. | دستگاه | 39019000
نیرو | نگهداری و تعمیرات شبکه انتقال و فوق توزیع نیروی برق | فصل دوازدهم. تعمیرات و عملیات فوق برنامه تجهیزات مخابرات و دیسپاچینگ شبکه | 120222 | نصب و راه اندازی UPS بالاتر از ۶ KVA . | دستگاه | 52026000
نیرو | نگهداری و تعمیرات شبکه انتقال و فوق توزیع نیروی برق | فصل دوازدهم. تعمیرات و عملیات فوق برنامه تجهیزات مخابرات و دیسپاچینگ شبکه | 120223 | نصب و راه‌اندازی و کانفیگ سوییچ فیبر نوری. | دستگاه | 36225000
نیرو | نگهداری و تعمیرات شبکه انتقال و فوق توزیع نیروی برق | فصل دوازدهم. تعمیرات و عملیات فوق برنامه تجهیزات مخابرات و دیسپاچینگ شبکه | 120224 | نصب و راه اندازی پچ‌پنل. | دستگاه | 8418000
نیرو | نگهداری و تعمیرات شبکه انتقال و فوق توزیع نیروی برق | فصل دوازدهم. تعمیرات و عملیات فوق برنامه تجهیزات مخابرات و دیسپاچینگ شبکه | 120225 | نصب و راه‌اندازی و کانفیگ ترمینال SDH/PDH اکسز یا ماکس. | دستگاه | 79902000
نیرو | نگهداری و تعمیرات شبکه انتقال و فوق توزیع نیروی برق | فصل دوازدهم. تعمیرات و عملیات فوق برنامه تجهیزات مخابرات و دیسپاچینگ شبکه | 120226 | نصب و راه ندازی ODF/OCDF سالنی و دیواری. | دستگاه | 57645000
نیرو | نگهداری و تعمیرات شبکه انتقال و فوق توزیع نیروی برق | فصل دوازدهم. تعمیرات و عملیات فوق برنامه تجهیزات مخابرات و دیسپاچینگ شبکه | 120305 | نصب و راه اندازی بی‌سیم ایستگاه ثابت. | دستگاه | 17342000
نیرو | نگهداری و تعمیرات شبکه انتقال و فوق توزیع نیروی برق | فصل دوازدهم. تعمیرات و عملیات فوق برنامه تجهیزات مخابرات و دیسپاچینگ شبکه | 120306 | نصب و راه اندازی بی‌سیم روی خودرو. | دستگاه | 21677000
نیرو | نگهداری و تعمیرات شبکه انتقال و فوق توزیع نیروی برق | فصل دوازدهم. تعمیرات و عملیات فوق برنامه تجهیزات مخابرات و دیسپاچینگ شبکه | 120307 | نصب و راه‌اندازی تکرارکننده. | مورد | 43034000
نیرو | نگهداری و تعمیرات شبکه انتقال و فوق توزیع نیروی برق | فصل دوازدهم. تعمیرات و عملیات فوق برنامه تجهیزات مخابرات و دیسپاچینگ شبکه | 120308 | نصب و راه‌اندازی ریموت بی‌سیم. | مورد | 16137000
نیرو | نگهداری و تعمیرات شبکه انتقال و فوق توزیع نیروی برق | فصل دوازدهم. تعمیرات و عملیات فوق برنامه تجهیزات مخابرات و دیسپاچینگ شبکه | 120309 | نصب و راه اندازی شارژر بی‌سیم. | مورد | 8671000
نیرو | نگهداری و تعمیرات شبکه انتقال و فوق توزیع نیروی برق | فصل دوازدهم. تعمیرات و عملیات فوق برنامه تجهیزات مخابرات و دیسپاچینگ شبکه | 120310 | نصب و راه اندازی باتری بی‌سیم. | مورد | 8671000
نیرو | نگهداری و تعمیرات شبکه انتقال و فوق توزیع نیروی برق | فصل دوازدهم. تعمیرات و عملیات فوق برنامه تجهیزات مخابرات و دیسپاچینگ شبکه | 120311 | نصب و راه اندازی آنتن خودرویی. | شاخه | 8671000
نیرو | نگهداری و تعمیرات شبکه انتقال و فوق توزیع نیروی برق | فصل دوازدهم. تعمیرات و عملیات فوق برنامه تجهیزات مخابرات و دیسپاچینگ شبکه | 120312 | نصب و راه اندازی آنتن رادیو مودم. | شاخه | 14211000
نیرو | نگهداری و تعمیرات شبکه انتقال و فوق توزیع نیروی برق | فصل دوازدهم. تعمیرات و عملیات فوق برنامه تجهیزات مخابرات و دیسپاچینگ شبکه | 120356 | نصب و راه‌اندازی VOIP Gateway. | مورد | 26013000
نیرو | نگهداری و تعمیرات شبکه انتقال و فوق توزیع نیروی برق | فصل دوازدهم. تعمیرات و عملیات فوق برنامه تجهیزات مخابرات و دیسپاچینگ شبکه | 120357 | برنامه‌ریزی بی‌سیم. | مورد | 9875000
نیرو | نگهداری و تعمیرات شبکه انتقال و فوق توزیع نیروی برق | فصل دوازدهم. تعمیرات و عملیات فوق برنامه تجهیزات مخابرات و دیسپاچینگ شبکه | 120359 | طراحی شبکه رادیویی هر تکرار‌کننده. | مورد | 127667000
نیرو | نگهداری و تعمیرات شبکه انتقال و فوق توزیع نیروی برق | فصل دوازدهم. تعمیرات و عملیات فوق برنامه تجهیزات مخابرات و دیسپاچینگ شبکه | 120401 | نصب و راه‌اندازی پایانه RTU. | دستگاه | 115027000
نیرو | نگهداری و تعمیرات شبکه انتقال و فوق توزیع نیروی برق | فصل دوازدهم. تعمیرات و عملیات فوق برنامه تجهیزات مخابرات و دیسپاچینگ شبکه | 120402 | جمع‌آوری پایانه RTU. | دستگاه | 73709000
نیرو | نگهداری و تعمیرات شبکه انتقال و فوق توزیع نیروی برق | فصل دوازدهم. تعمیرات و عملیات فوق برنامه تجهیزات مخابرات و دیسپاچینگ شبکه | 120403 | نصب و راه‌اندازی HVI. | دستگاه | 87318000
نیرو | نگهداری و تعمیرات شبکه انتقال و فوق توزیع نیروی برق | فصل دوازدهم. تعمیرات و عملیات فوق برنامه تجهیزات مخابرات و دیسپاچینگ شبکه | 120404 | جمع‌آوری HVI. | دستگاه | 66862000
نیرو | نگهداری و تعمیرات شبکه انتقال و فوق توزیع نیروی برق | فصل دوازدهم. تعمیرات و عملیات فوق برنامه تجهیزات مخابرات و دیسپاچینگ شبکه | 120405 | نصب و راه‌اندازی و کانفیگ ترانسدیوسر و تجهیزات اندازه‌گیری. | عدد | 22509000
نیرو | نگهداری و تعمیرات شبکه انتقال و فوق توزیع نیروی برق | فصل دوازدهم. تعمیرات و عملیات فوق برنامه تجهیزات مخابرات و دیسپاچینگ شبکه | 120407 | افزایش/کاهش نقاط اندازه‌گیری و وضعیت‌ها. | بی | 29889000
نیرو | نگهداری و تعمیرات شبکه انتقال و فوق توزیع نیروی برق | فصل دوازدهم. تعمیرات و عملیات فوق برنامه تجهیزات مخابرات و دیسپاچینگ شبکه | 120408 | آزمون نقطه به نقطه مدارات ایستگاه پست طرح H. | ایستگاه | 398960000
نیرو | نگهداری و تعمیرات شبکه انتقال و فوق توزیع نیروی برق | فصل دوازدهم. تعمیرات و عملیات فوق برنامه تجهیزات مخابرات و دیسپاچینگ شبکه | 120409 | نصب و راه‌اندازی مودم اسکادا. | عدد | 21677000
نیرو | نگهداری و تعمیرات شبکه انتقال و فوق توزیع نیروی برق | فصل دوازدهم. تعمیرات و عملیات فوق برنامه تجهیزات مخابرات و دیسپاچینگ شبکه | 120509 | جمع‌آوری مجموعه باتری ۴۸ ولت. | مجموعه | 46969000
نیرو | نگهداری و تعمیرات شبکه انتقال و فوق توزیع نیروی برق | فصل دوازدهم. تعمیرات و عملیات فوق برنامه تجهیزات مخابرات و دیسپاچینگ شبکه | 120510 | نصب و راه اندازی مبدل تغذیه بی‌سیم. | دستگاه | 20794000
نیرو | نگهداری و تعمیرات شبکه انتقال و فوق توزیع نیروی برق | فصل دوازدهم. تعمیرات و عملیات فوق برنامه تجهیزات مخابرات و دیسپاچینگ شبکه | 120601 | نصب و راه اندازی کامل سیستم ضبط مکالمات. | دستگاه | 84810000
نیرو | نگهداری و تعمیرات شبکه انتقال و فوق توزیع نیروی برق | فصل دوازدهم. تعمیرات و عملیات فوق برنامه تجهیزات مخابرات و دیسپاچینگ شبکه | 120702 | اعزام گروه تعمیرات مخابرات و دیسپاچینگ به درخواست کارفرما تا ۴ ساعت | مورد | 30399000
نیرو | نگهداری و تعمیرات شبکه انتقال و فوق توزیع نیروی برق | فصل دوازدهم. تعمیرات و عملیات فوق برنامه تجهیزات مخابرات و دیسپاچینگ شبکه | 120703 | اضافه بها به ردیف ۱۲۰۷۰۲ بابت افزایش مدت انجام فعالیت مربوطه در پست به میزان بیش از ۴ تا ۸ ساعت | مورد | 19760000