## ToziNiru
کانال قراردادها و امور پیمان
فهرست بهای پایه سال 1404 رشته توزیع نیروی برق
www.t.me/AgreementsAndContracts www.t.me/AgAc_metror
رسته | رشته | فصل | شماره | شرح | واحد | بهای واحد (ریال) | مقدار | بهای کل (ریال)
نیرو | توزیع نیروی برق | فصل اول . پایه‌های بتنی | 010101 | پایه بتنی چهار گوش مسلح به ارتفاع ۹ متر و قدرت نامی ۲۰۰ کیلوگرم نیرو. | اصله | 53700000
نیرو | توزیع نیروی برق | فصل اول . پایه‌های بتنی | 010102 | پایه بتنی چهار گوش مسلح به ارتفاع ۹ متر و قدرت نامی ۴۰۰ کیلوگرم نیرو. | اصله | 66500000
نیرو | توزیع نیروی برق | فصل اول . پایه‌های بتنی | 010103 | پایه بتنی چهار گوش مسلح به ارتفاع ۹ متر و قدرت نامی ۶۰۰ کیلوگرم نیرو. | اصله | 82400000
نیرو | توزیع نیروی برق | فصل اول . پایه‌های بتنی | 010104 | پایه بتنی چهار گوش مسلح به ارتفاع ۹ متر و قدرت نامی ۸۰۰ کیلوگرم نیرو. | اصله | 91400000
نیرو | توزیع نیروی برق | فصل اول . پایه‌های بتنی | 010105 | پایه بتنی چهار گوش مسلح به ارتفاع ۹ متر و قدرت نامی ۱۰۰۰ کیلوگرم نیرو. | اصله | 102000000
نیرو | توزیع نیروی برق | فصل اول . پایه‌های بتنی | 010201 | پایه بتنی چهار گوش مسلح به ارتفاع ۱۲ متر و قدرت نامی ۲۰۰ کیلوگرم نیرو. | اصله | 81600000
نیرو | توزیع نیروی برق | فصل اول . پایه‌های بتنی | 010202 | پایه بتنی چهار گوش مسلح به ارتفاع ۱۲ متر و قدرت نامی ۴۰۰ کیلوگرم نیرو. | اصله | 97400000
نیرو | توزیع نیروی برق | فصل اول . پایه‌های بتنی | 010203 | پایه بتنی چهار گوش مسلح به ارتفاع ۱۲ متر و قدرت نامی ۶۰۰ کیلوگرم نیرو. | اصله | 124900000
نیرو | توزیع نیروی برق | فصل اول . پایه‌های بتنی | 010204 | پایه بتنی چهار گوش مسلح به ارتفاع ۱۲ متر و قدرت نامی ۸۰۰ کیلوگرم نیرو. | اصله | 140900000
نیرو | توزیع نیروی برق | فصل اول . پایه‌های بتنی | 010205 | پایه بتنی چهار گوش مسلح به ارتفاع ۱۲ متر و قدرت نامی ۱۲۰۰ کیلوگرم نیرو. | اصله | 159600000
نیرو | توزیع نیروی برق | فصل اول . پایه‌های بتنی | 010206 | پایه بتنی چهار گوش مسلح به ارتفاع ۱۲ متر و قدرت نامی ۱۰۰۰ کیلوگرم نیرو. | اصله | 153200000
نیرو | توزیع نیروی برق | فصل اول . پایه‌های بتنی | 010301 | پایه بتنی چهار گوش مسلح به ارتفاع ۱۵ متر و قدرت نامی ۴۰۰ کیلوگرم نیرو. | اصله | 147000000
نیرو | توزیع نیروی برق | فصل اول . پایه‌های بتنی | 010302 | پایه بتنی چهار گوش مسلح به ارتفاع ۱۵ متر و قدرت نامی ۶۰۰ کیلوگرم نیرو. | اصله | 177500000
نیرو | توزیع نیروی برق | فصل اول . پایه‌های بتنی | 010303 | پایه بتنی چهار گوش مسلح به ارتفاع ۱۵ متر و قدرت نامی ۸۰۰ کیلوگرم نیرو. | اصله | 199000000
نیرو | توزیع نیروی برق | فصل اول . پایه‌های بتنی | 010304 | پایه بتنی چهار گوش مسلح به ارتفاع ۱۵ متر و قدرت نامی ۱۲۰۰ کیلوگرم نیرو. | اصله | 235800000
نیرو | توزیع نیروی برق | فصل اول . پایه‌های بتنی | 010305 | پایه بتنی چهار گوش مسلح به ارتفاع ۱۵ متر و قدرت نامی ۱۰۰۰ کیلوگرم نیرو. | اصله | 222000000
نیرو | توزیع نیروی برق | فصل اول . پایه‌های بتنی | 010401 | پایه بتنی برق تیـپ گرد پیش‌تنیده به ارتفاع ۹ متر و قدرت نامی ۲۰۰ کیلوگرم نیرو. | اصله | 72300000
نیرو | توزیع نیروی برق | فصل اول . پایه‌های بتنی | 010402 | پایه بتنی برق تیـپ گرد پیش‌تنیده به ارتفاع ۹ متر و قدرت نامی ۴۰۰ کیلوگرم نیرو. | اصله | 95800000
نیرو | توزیع نیروی برق | فصل اول . پایه‌های بتنی | 010403 | پایه بتنی برق تیـپ گرد پیش‌تنیده به ارتفاع ۹ متر و قدرت نامی ۶۰۰ کیلوگرم نیرو. | اصله | 109400000
نیرو | توزیع نیروی برق | فصل اول . پایه‌های بتنی | 010404 | پایه بتنی برق تیـپ گرد پیش‌تنیده به ارتفاع ۹ متر و قدرت نامی ۸۰۰ کیلوگرم نیرو. | اصله | 119800000
نیرو | توزیع نیروی برق | فصل اول . پایه‌های بتنی | 010405 | پایه بتنی برق تیـپ گرد پیش‌تنیده به ارتفاع ۹ متر و قدرت نامی ۱۰۰۰ کیلوگرم نیرو. | اصله | 128400000
نیرو | توزیع نیروی برق | فصل اول . پایه‌های بتنی | 010406 | پایه بتنی برق تیـپ گرد پیش‌تنیده به ارتفاع ۹ متر و قدرت نامی ۱۲۰۰ کیلوگرم نیرو. | اصله | 140000000
نیرو | توزیع نیروی برق | فصل اول . پایه‌های بتنی | 010501 | پایه بتنی برق تیـپ گرد پیش‌تنیده به ارتفاع ۱۲ متر و قدرت نامی ۲۰۰ کیلوگرم نیرو. | اصله | 96000000
نیرو | توزیع نیروی برق | فصل اول . پایه‌های بتنی | 010502 | پایه بتنی برق تیـپ گرد پیش‌تنیده به ارتفاع ۱۲ متر و قدرت نامی ۴۰۰ کیلوگرم نیرو. | اصله | 124100000
نیرو | توزیع نیروی برق | فصل اول . پایه‌های بتنی | 010503 | پایه بتنی برق تیـپ گرد پیش‌تنیده به ارتفاع ۱۲ متر و قدرت نامی ۶۰۰ کیلوگرم نیرو. | اصله | 156800000
نیرو | توزیع نیروی برق | فصل اول . پایه‌های بتنی | 010504 | پایه بتنی برق تیـپ گرد پیش‌تنیده به ارتفاع ۱۲ متر و قدرت نامی ۸۰۰ کیلوگرم نیرو. | اصله | 168800000
نیرو | توزیع نیروی برق | فصل اول . پایه‌های بتنی | 010505 | پایه بتنی برق تیـپ گرد پیش‌تنیده به ارتفاع ۱۲ متر و قدرت نامی ۱۰۰۰ کیلوگرم نیرو. | اصله | 179400000
نیرو | توزیع نیروی برق | فصل اول . پایه‌های بتنی | 010506 | پایه بتنی برق تیـپ گرد پیش‌تنیده به ارتفاع ۱۲ متر و قدرت نامی ۱۲۰۰ کیلوگرم نیرو. | اصله | 223900000
نیرو | توزیع نیروی برق | فصل اول . پایه‌های بتنی | 010602 | پایه بتنی برق تیـپ گرد پیش‌تنیده به ارتفاع ۱۵ متر و قدرت نامی ۴۰۰ کیلوگرم نیرو. | اصله | 190000000
نیرو | توزیع نیروی برق | فصل اول . پایه‌های بتنی | 010603 | پایه بتنی برق تیـپ گرد پیش‌تنیده به ارتفاع ۱۵ متر و قدرت نامی ۶۰۰ کیلوگرم نیرو. | اصله | 243800000
نیرو | توزیع نیروی برق | فصل اول . پایه‌های بتنی | 010604 | پایه بتنی برق تیـپ گرد پیش‌تنیده به ارتفاع ۱۵ متر و قدرت نامی ۸۰۰ کیلوگرم نیرو. | اصله | 255300000
نیرو | توزیع نیروی برق | فصل اول . پایه‌های بتنی | 010605 | پایه بتنی برق تیـپ گرد پیش‌تنیده به ارتفاع ۱۵ متر و قدرت نامی ۱۰۰۰ کیلوگرم نیرو. | اصله | 259600000
نیرو | توزیع نیروی برق | فصل اول . پایه‌های بتنی | 010606 | پایه بتنی برق تیـپ گرد پیش‌تنیده به ارتفاع ۱۵ متر و قدرت نامی ۱۲۰۰ کیلوگرم نیرو. | اصله | 313000000
نیرو | توزیع نیروی برق | فصل دوم. پایه‌های چوبی | 020101 | پایه چوبی ۸ متری سبک. | اصله | 66100000
نیرو | توزیع نیروی برق | فصل دوم. پایه‌های چوبی | 020102 | پایه چوبی ۸ متری نیمه‌سنگین. | اصله | 72700000
نیرو | توزیع نیروی برق | فصل دوم. پایه‌های چوبی | 020103 | پایه چوبی ۸ متری سنگین. | اصله | 76000000
نیرو | توزیع نیروی برق | فصل دوم. پایه‌های چوبی | 020201 | پایه چوبی ۹ متری سبک. | اصله | 101900000
نیرو | توزیع نیروی برق | فصل دوم. پایه‌های چوبی | 020202 | پایه چوبی ۹ متری نیمه‌سنگین. | اصله | 102000000
نیرو | توزیع نیروی برق | فصل دوم. پایه‌های چوبی | 020203 | پایه چوبی ۹ متری سنگین. | اصله | 112100000
نیرو | توزیع نیروی برق | فصل دوم. پایه‌های چوبی | 020301 | پایه چوبی ۱۱ متری سبک. | اصله | 116200000
نیرو | توزیع نیروی برق | فصل دوم. پایه‌های چوبی | 020302 | پایه چوبی ۱۱ متری نیمه‌سنگین. | اصله | 127800000
نیرو | توزیع نیروی برق | فصل دوم. پایه‌های چوبی | 020303 | پایه چوبی ۱۱ متری سنگین. | اصله | 133500000
نیرو | توزیع نیروی برق | فصل دوم. پایه‌های چوبی | 020401 | پایه چوبی ۱۲ متری سبک. | اصله | 130400000
نیرو | توزیع نیروی برق | فصل دوم. پایه‌های چوبی | 020402 | پایه چوبی ۱۲ متری نیمه‌سنگین. | اصله | 141400000
نیرو | توزیع نیروی برق | فصل دوم. پایه‌های چوبی | 020403 | پایه چوبی ۱۲ متری سنگین. | اصله | 155600000
نیرو | توزیع نیروی برق | فصل دوم. پایه‌های چوبی | 020501 | پایه چوبی ۱۴ متری سبک. | اصله | 211100000
نیرو | توزیع نیروی برق | فصل دوم. پایه‌های چوبی | 020502 | پایه چوبی ۱۴ متری نیمه‌سنگین. | اصله | 225400000
نیرو | توزیع نیروی برق | فصل دوم. پایه‌های چوبی | 020503 | پایه چوبی ۱۴ متری سنگین. | اصله | 232400000
نیرو | توزیع نیروی برق | فصل دوم. پایه‌های چوبی | 020601 | پایه چوبی ۱۵ متری سبک. | اصله | 279000000
نیرو | توزیع نیروی برق | فصل دوم. پایه‌های چوبی | 020602 | پایه چوبی ۱۵ متری نیمه‌سنگین. | اصله | 296900000
نیرو | توزیع نیروی برق | فصل دوم. پایه‌های چوبی | 020603 | پایه چوبی ۱۵ متری سنگین. | اصله | 318400000
نیرو | توزیع نیروی برق | فصل سوم. پست‌های پدمانتد و ترانسفورماتورها | 030101 | ترانسفورماتور روغنی تک‌فاز ۱۱۰۰۰٫۲۳۰ ولت با حداقل قدرت ۳۰۰ ولت آمپر. | دستگاه | 506000000
نیرو | توزیع نیروی برق | فصل سوم. پست‌های پدمانتد و ترانسفورماتورها | 030102 | ترانسفورماتور روغنی تک‌فاز ۱۱۰۰۰٫۲۳۰ ولت با قدرت ۱۰ کیلوولت آمپر. | دستگاه | 648700000
نیرو | توزیع نیروی برق | فصل سوم. پست‌های پدمانتد و ترانسفورماتورها | 030103 | ترانسفورماتور روغنی تک‌فاز ۱۱۰۰۰٫۲۳۰ ولت با قدرت ۱۵ کیلوولت آمپر. | دستگاه | 713400000
نیرو | توزیع نیروی برق | فصل سوم. پست‌های پدمانتد و ترانسفورماتورها | 030104 | ترانسفورماتور روغنی تک‌فاز ۱۱۰۰۰٫۲۳۰ ولت با قدرت ۲۵ کیلوولت آمپر. | دستگاه | 774800000
نیرو | توزیع نیروی برق | فصل سوم. پست‌های پدمانتد و ترانسفورماتورها | 030201 | ترانسفورماتور روغنی تک‌فاز ۲۰۰۰۰٫۲۳۰ ولت با حداقل قدرت ۳۰۰ ولت آمپر. | دستگاه | 578200000
نیرو | توزیع نیروی برق | فصل سوم. پست‌های پدمانتد و ترانسفورماتورها | 030202 | ترانسفورماتور روغنی تک‌فاز ۲۰۰۰۰٫۲۳۰ ولت با قدرت ۱۰ کیلوولت آمپر. | دستگاه | 576700000
نیرو | توزیع نیروی برق | فصل سوم. پست‌های پدمانتد و ترانسفورماتورها | 030203 | ترانسفورماتور روغنی تک‌فاز ۲۰۰۰۰٫۲۳۰ ولت با قدرت ۱۵کیلوولت آمپر. | دستگاه | 633900000
نیرو | توزیع نیروی برق | فصل سوم. پست‌های پدمانتد و ترانسفورماتورها | 030204 | ترانسفورماتور روغنی تک‌فاز ۲۰۰۰۰٫۲۳۰ ولت با قدرت ۲۵ کیلوولت آمپر. | دستگاه | 708100000
نیرو | توزیع نیروی برق | فصل سوم. پست‌های پدمانتد و ترانسفورماتورها | 030301 | ترانسفورماتور روغنی تک‌فاز ۳۳۰۰۰٫۲۳۰ ولت با حداقل قدرت ۳۰۰ ولت آمپر. | دستگاه | 758900000
نیرو | توزیع نیروی برق | فصل سوم. پست‌های پدمانتد و ترانسفورماتورها | 030302 | ترانسفورماتور روغنی تک‌فاز ۳۳۰۰۰٫۲۳۰ ولت با قدرت ۱۰ کیلوولت آمپر. | دستگاه | 830700000
نیرو | توزیع نیروی برق | فصل سوم. پست‌های پدمانتد و ترانسفورماتورها | 030303 | ترانسفورماتور روغنی تک‌فاز ۳۳۰۰۰٫۲۳۰ ولت با قدرت ۱۵کیلوولت آمپر. | دستگاه | 913300000
نیرو | توزیع نیروی برق | فصل سوم. پست‌های پدمانتد و ترانسفورماتورها | 030304 | ترانسفورماتور روغنی تک‌فاز ۳۳۰۰۰٫۲۳۰ ولت با قدرت ۲۵ کیلوولت آمپر. | دستگاه | 1110400000
نیرو | توزیع نیروی برق | فصل سوم. پست‌های پدمانتد و ترانسفورماتورها | 030401 | ترانسفورماتور روغنی سه‌فاز ۱۱۰۰۰٫۴۰۰ ولت با قدرت ۲۵ کیلوولت آمپر. | دستگاه | 957300000
نیرو | توزیع نیروی برق | فصل سوم. پست‌های پدمانتد و ترانسفورماتورها | 030402 | ترانسفورماتور روغنی سه‌فاز ۱۱۰۰۰٫۴۰۰ ولت با قدرت ۵۰ کیلوولت آمپر. | دستگاه | 1405900000
نیرو | توزیع نیروی برق | فصل سوم. پست‌های پدمانتد و ترانسفورماتورها | 030403 | ترانسفورماتور روغنی سه‌فاز ۱۱۰۰۰٫۴۰۰ ولت با قدرت ۷۵ کیلوولت آمپر. | دستگاه | 1836800000
نیرو | توزیع نیروی برق | فصل سوم. پست‌های پدمانتد و ترانسفورماتورها | 030404 | ترانسفورماتور روغنی سه‌فاز ۱۱۰۰۰٫۴۰۰ ولت با قدرت ۱۰۰ کیلوولت آمپر. | دستگاه | 2149900000
نیرو | توزیع نیروی برق | فصل سوم. پست‌های پدمانتد و ترانسفورماتورها | 030405 | ترانسفورماتور روغنی سه‌فاز ۱۱۰۰۰٫۴۰۰ ولت با قدرت ۱۲۵ کیلوولت آمپر. | دستگاه | 2711500000
نیرو | توزیع نیروی برق | فصل سوم. پست‌های پدمانتد و ترانسفورماتورها | 030406 | ترانسفورماتور روغنی سه‌فاز ۱۱۰۰۰٫۴۰۰ ولت با قدرت ۱۶۰ کیلوولت آمپر. | دستگاه | 3038300000
نیرو | توزیع نیروی برق | فصل سوم. پست‌های پدمانتد و ترانسفورماتورها | 030407 | ترانسفورماتور روغنی سه‌فاز ۱۱۰۰۰٫۴۰۰ ولت با قدرت ۲۰۰ کیلوولت آمپر. | دستگاه | 3544900000
نیرو | توزیع نیروی برق | فصل سوم. پست‌های پدمانتد و ترانسفورماتورها | 030408 | ترانسفورماتور روغنی سه‌فاز ۱۱۰۰۰٫۴۰۰ ولت با قدرت ۲۵۰ کیلوولت آمپر. | دستگاه | 3790500000
نیرو | توزیع نیروی برق | فصل سوم. پست‌های پدمانتد و ترانسفورماتورها | 030409 | ترانسفورماتور روغنی سه‌فاز ۱۱۰۰۰٫۴۰۰ ولت با قدرت ۳۱۵ کیلوولت آمپر. | دستگاه | 4467100000
نیرو | توزیع نیروی برق | فصل سوم. پست‌های پدمانتد و ترانسفورماتورها | 030410 | ترانسفورماتور روغنی سه‌فاز ۱۱۰۰۰٫۴۰۰ ولت با قدرت ۴۰۰ کیلوولت آمپر. | دستگاه | 5278800000
نیرو | توزیع نیروی برق | فصل سوم. پست‌های پدمانتد و ترانسفورماتورها | 030411 | ترانسفورماتور روغنی سه‌فاز ۱۱۰۰۰٫۴۰۰ ولت با قدرت ۵۰۰ کیلو‌ولت آمپر. | دستگاه | 5758100000
نیرو | توزیع نیروی برق | فصل سوم. پست‌های پدمانتد و ترانسفورماتورها | 030412 | ترانسفورماتور روغنی سه‌فاز ۱۱۰۰۰٫۴۰۰ ولت با قدرت ۶۳۰ کیلوولت آمپر. | دستگاه | 7041700000
نیرو | توزیع نیروی برق | فصل سوم. پست‌های پدمانتد و ترانسفورماتورها | 030413 | ترانسفورماتور روغنی سه‌فاز ۱۱۰۰۰٫۴۰۰ ولت با قدرت ۸۰۰ کیلوولت آمپر. | دستگاه | 8537000000
نیرو | توزیع نیروی برق | فصل سوم. پست‌های پدمانتد و ترانسفورماتورها | 030414 | ترانسفورماتور روغنی سه‌فاز ۱۱۰۰۰٫۴۰۰ ولت با قدرت ۱۰۰۰ کیلوولت آمپر. | دستگاه | 9971100000
نیرو | توزیع نیروی برق | فصل سوم. پست‌های پدمانتد و ترانسفورماتورها | 030415 | ترانسفورماتور روغنی سه‌فاز ۱۱۰۰۰٫۴۰۰ ولت با قدرت ۱۲۵۰ کیلوولت آمپر. | دستگاه | 12002700000
نیرو | توزیع نیروی برق | فصل سوم. پست‌های پدمانتد و ترانسفورماتورها | 030416 | ترانسفورماتور روغنی سه‌فاز ۱۱۰۰۰٫۴۰۰ ولت با قدرت ۱۶۰۰ کیلوولت آمپر. | دستگاه | 14323900000
نیرو | توزیع نیروی برق | فصل سوم. پست‌های پدمانتد و ترانسفورماتورها | 030417 | ترانسفورماتور روغنی سه‌فاز ۱۱۰۰۰٫۴۰۰ ولت با قدرت ۲۰۰۰ کیلوولت آمپر. | دستگاه | 17161000000
نیرو | توزیع نیروی برق | فصل سوم. پست‌های پدمانتد و ترانسفورماتورها | 030418 | ترانسفورماتور روغنی هرمتیک سه‌فاز ۱۱۰۰۰٫۴۰۰ ولت با قدرت ۲۵ کیلوولت آمپر. | دستگاه | 1139900000
نیرو | توزیع نیروی برق | فصل سوم. پست‌های پدمانتد و ترانسفورماتورها | 030419 | ترانسفورماتور روغنی هرمتیک سه‌فاز ۱۱۰۰۰٫۴۰۰ ولت با قدرت ۵۰ کیلوولت آمپر. | دستگاه | 1710700000
نیرو | توزیع نیروی برق | فصل سوم. پست‌های پدمانتد و ترانسفورماتورها | 030420 | ترانسفورماتور روغنی هرمتیک سه‌فاز ۱۱۰۰۰٫۴۰۰ ولت با قدرت ۷۵ کیلوولت آمپر. | دستگاه | 2309200000
نیرو | توزیع نیروی برق | فصل سوم. پست‌های پدمانتد و ترانسفورماتورها | 030421 | ترانسفورماتور روغنی هرمتیک سه‌فاز ۱۱۰۰۰٫۴۰۰ ولت با قدرت ۱۰۰ کیلوولت آمپر. | دستگاه | 2709400000
نیرو | توزیع نیروی برق | فصل سوم. پست‌های پدمانتد و ترانسفورماتورها | 030422 | ترانسفورماتور روغنی هرمتیک سه‌فاز ۱۱۰۰۰٫۴۰۰ ولت با قدرت ۱۲۵ کیلوولت آمپر. | دستگاه | 3295200000
نیرو | توزیع نیروی برق | فصل سوم. پست‌های پدمانتد و ترانسفورماتورها | 030423 | ترانسفورماتور روغنی هرمتیک سه‌فاز ۱۱۰۰۰٫۴۰۰ ولت با قدرت ۱۶۰ کیلوولت آمپر. | دستگاه | 3771000000
نیرو | توزیع نیروی برق | فصل سوم. پست‌های پدمانتد و ترانسفورماتورها | 030424 | ترانسفورماتور روغنی هرمتیک سه‌فاز ۱۱۰۰۰٫۴۰۰ ولت با قدرت ۲۰۰ کیلوولت آمپر. | دستگاه | 4196600000
نیرو | توزیع نیروی برق | فصل سوم. پست‌های پدمانتد و ترانسفورماتورها | 030425 | ترانسفورماتور روغنی هرمتیک سه‌فاز ۱۱۰۰۰٫۴۰۰ ولت با قدرت ۲۵۰ کیلوولت آمپر. | دستگاه | 4796100000
نیرو | توزیع نیروی برق | فصل سوم. پست‌های پدمانتد و ترانسفورماتورها | 030426 | ترانسفورماتور روغنی هرمتیک سه‌فاز ۱۱۰۰۰٫۴۰۰ ولت با قدرت ۳۱۵ کیلوولت آمپر. | دستگاه | 5674700000
نیرو | توزیع نیروی برق | فصل سوم. پست‌های پدمانتد و ترانسفورماتورها | 030427 | ترانسفورماتور روغنی هرمتیک سه‌فاز ۱۱۰۰۰٫۴۰۰ ولت با قدرت ۴۰۰ کیلوولت آمپر. | دستگاه | 6876700000
نیرو | توزیع نیروی برق | فصل سوم. پست‌های پدمانتد و ترانسفورماتورها | 030428 | ترانسفورماتور روغنی هرمتیک سه‌فاز ۱۱۰۰۰٫۴۰۰ ولت با قدرت ۵۰۰ کیلوولت آمپر. | دستگاه | 8520200000
نیرو | توزیع نیروی برق | فصل سوم. پست‌های پدمانتد و ترانسفورماتورها | 030429 | ترانسفورماتور روغنی هرمتیک سه‌فاز ۱۱۰۰۰٫۴۰۰ ولت با قدرت ۶۳۰ کیلوولت آمپر. | دستگاه | 10136000000
نیرو | توزیع نیروی برق | فصل سوم. پست‌های پدمانتد و ترانسفورماتورها | 030430 | ترانسفورماتور روغنی هرمتیک سه‌فاز ۱۱۰۰۰٫۴۰۰ ولت با قدرت ۸۰۰ کیلوولت آمپر. | دستگاه | 11867500000
نیرو | توزیع نیروی برق | فصل سوم. پست‌های پدمانتد و ترانسفورماتورها | 030431 | ترانسفورماتور روغنی هرمتیک سه‌فاز ۱۱۰۰۰٫۴۰۰ ولت با قدرت ۱۰۰۰ کیلوولت آمپر. | دستگاه | 13962900000
نیرو | توزیع نیروی برق | فصل سوم. پست‌های پدمانتد و ترانسفورماتورها | 030432 | ترانسفورماتور روغنی هرمتیک سه‌فاز ۱۱۰۰۰٫۴۰۰ ولت با قدرت ۱۲۵۰ کیلو‌ولت آمپر. | دستگاه | 15763400000
نیرو | توزیع نیروی برق | فصل سوم. پست‌های پدمانتد و ترانسفورماتورها | 030433 | ترانسفورماتور روغنی هرمتیک سه‌فاز ۱۱۰۰۰٫۴۰۰ ولت با قدرت ۱۶۰۰ کیلوولت آمپر. | دستگاه | 19343400000
نیرو | توزیع نیروی برق | فصل سوم. پست‌های پدمانتد و ترانسفورماتورها | 030434 | ترانسفورماتور روغنی هرمتیک سه‌فاز ۱۱۰۰۰٫۴۰۰ ولت با قدرت ۲۰۰۰ کیلوولت آمپر. | دستگاه | 22570000000
نیرو | توزیع نیروی برق | فصل سوم. پست‌های پدمانتد و ترانسفورماتورها | 030501 | ترانسفورماتور روغنی سه‌فاز ۲۰۰۰۰٫۴۰۰ ولت با قدرت ۲۵ کیلوولت آمپر. | دستگاه | 947600000
نیرو | توزیع نیروی برق | فصل سوم. پست‌های پدمانتد و ترانسفورماتورها | 030502 | ترانسفورماتور روغنی سه‌فاز ۲۰۰۰۰٫۴۰۰ ولت با قدرت ۵۰ کیلوولت آمپر. | دستگاه | 1462400000
نیرو | توزیع نیروی برق | فصل سوم. پست‌های پدمانتد و ترانسفورماتورها | 030503 | ترانسفورماتور روغنی سه‌فاز ۲۰۰۰۰٫۴۰۰ ولت با قدرت ۷۵ کیلوولت آمپر. | دستگاه | 1939000000
نیرو | توزیع نیروی برق | فصل سوم. پست‌های پدمانتد و ترانسفورماتورها | 030504 | ترانسفورماتور روغنی سه‌فاز ۲۰۰۰۰٫۴۰۰ ولت با قدرت ۱۰۰ کیلوولت آمپر. | دستگاه | 2295400000
نیرو | توزیع نیروی برق | فصل سوم. پست‌های پدمانتد و ترانسفورماتورها | 030505 | ترانسفورماتور روغنی سه‌فاز ۲۰۰۰۰٫۴۰۰ ولت با قدرت ۱۲۵ کیلوولت آمپر. | دستگاه | 2804700000
نیرو | توزیع نیروی برق | فصل سوم. پست‌های پدمانتد و ترانسفورماتورها | 030506 | ترانسفورماتور روغنی سه‌فاز ۲۰۰۰۰٫۴۰۰ ولت با قدرت ۱۶۰ کیلوولت آمپر. | دستگاه | 3390000000
نیرو | توزیع نیروی برق | فصل سوم. پست‌های پدمانتد و ترانسفورماتورها | 030507 | ترانسفورماتور روغنی سه‌فاز ۲۰۰۰۰٫۴۰۰ ولت با قدرت ۲۰۰ کیلوولت آمپر. | دستگاه | 3906800000
نیرو | توزیع نیروی برق | فصل سوم. پست‌های پدمانتد و ترانسفورماتورها | 030508 | ترانسفورماتور روغنی سه‌فاز ۲۰۰۰۰٫۴۰۰ ولت با قدرت ۲۵۰ کیلوولت آمپر. | دستگاه | 4333600000
نیرو | توزیع نیروی برق | فصل سوم. پست‌های پدمانتد و ترانسفورماتورها | 030509 | ترانسفورماتور روغنی سه‌فاز ۲۰۰۰۰٫۴۰۰ ولت با قدرت ۳۱۵ کیلوولت آمپر. | دستگاه | 5316000000
نیرو | توزیع نیروی برق | فصل سوم. پست‌های پدمانتد و ترانسفورماتورها | 030510 | ترانسفورماتور روغنی سه‌فاز ۲۰۰۰۰٫۴۰۰ ولت با قدرت ۴۰۰ کیلو‌ولت آمپر. | دستگاه | 6395800000
نیرو | توزیع نیروی برق | فصل سوم. پست‌های پدمانتد و ترانسفورماتورها | 030511 | ترانسفورماتور روغنی سه‌فاز ۲۰۰۰۰٫۴۰۰ ولت با قدرت ۵۰۰ کیلوولت آمپر. | دستگاه | 7576300000
نیرو | توزیع نیروی برق | فصل سوم. پست‌های پدمانتد و ترانسفورماتورها | 030512 | ترانسفورماتور روغنی سه‌فاز ۲۰۰۰۰٫۴۰۰ ولت با قدرت ۶۳۰ کیلوولت آمپر. | دستگاه | 8971300000
نیرو | توزیع نیروی برق | فصل سوم. پست‌های پدمانتد و ترانسفورماتورها | 030513 | ترانسفورماتور روغنی سه‌فاز ۲۰۰۰۰٫۴۰۰ ولت با قدرت ۸۰۰ کیلوولت آمپر. | دستگاه | 10373300000
نیرو | توزیع نیروی برق | فصل سوم. پست‌های پدمانتد و ترانسفورماتورها | 030514 | ترانسفورماتور روغنی سه‌فاز ۲۰۰۰۰٫۴۰۰ ولت با قدرت ۱۰۰۰ کیلوولت آمپر. | دستگاه | 11935100000
نیرو | توزیع نیروی برق | فصل سوم. پست‌های پدمانتد و ترانسفورماتورها | 030515 | ترانسفورماتور روغنی سه‌فاز ۲۰۰۰۰٫۴۰۰ ولت با قدرت ۱۲۵۰ کیلوولت آمپر. | دستگاه | 13383600000
نیرو | توزیع نیروی برق | فصل سوم. پست‌های پدمانتد و ترانسفورماتورها | 030516 | ترانسفورماتور روغنی سه‌فاز ۲۰۰۰۰٫۴۰۰ ولت با قدرت ۱۶۰۰ کیلوولت آمپر. | دستگاه | 15819900000
نیرو | توزیع نیروی برق | فصل سوم. پست‌های پدمانتد و ترانسفورماتورها | 030517 | ترانسفورماتور روغنی سه‌فاز ۲۰۰۰۰٫۴۰۰ ولت با قدرت ۲۰۰۰ کیلوولت آمپر. | دستگاه | 18546800000
نیرو | توزیع نیروی برق | فصل سوم. پست‌های پدمانتد و ترانسفورماتورها | 030518 | ترانسفورماتور روغنی سه‌فاز ۲۰۰۰۰٫۴۰۰ ولت با قدرت ۲۵۰۰ کیلوولت آمپر. | دستگاه | 26020800000
نیرو | توزیع نیروی برق | فصل سوم. پست‌های پدمانتد و ترانسفورماتورها | 030519 | ترانسفورماتور روغنی هرمتیک سه‌فاز ۲۰۰۰۰٫۴۰۰ ولت با قدرت ۲۵ کیلوولت آمپر. | دستگاه | 1139900000
نیرو | توزیع نیروی برق | فصل سوم. پست‌های پدمانتد و ترانسفورماتورها | 030520 | ترانسفورماتور روغنی هرمتیک سه‌فاز ۲۰۰۰۰٫۴۰۰ ولت با قدرت ۵۰ کیلوولت آمپر. | دستگاه | 1710700000
نیرو | توزیع نیروی برق | فصل سوم. پست‌های پدمانتد و ترانسفورماتورها | 030521 | ترانسفورماتور روغنی هرمتیک سه‌فاز ۲۰۰۰۰٫۴۰۰ ولت با قدرت ۷۵ کیلوولت آمپر. | دستگاه | 2309200000
نیرو | توزیع نیروی برق | فصل سوم. پست‌های پدمانتد و ترانسفورماتورها | 030522 | ترانسفورماتور روغنی هرمتیک سه‌فاز ۲۰۰۰۰٫۴۰۰ ولت با قدرت ۱۰۰ کیلوولت آمپر. | دستگاه | 2709400000
نیرو | توزیع نیروی برق | فصل سوم. پست‌های پدمانتد و ترانسفورماتورها | 030523 | ترانسفورماتور روغنی هرمتیک سه‌فاز ۲۰۰۰۰٫۴۰۰ ولت با قدرت ۱۲۵ کیلوولت آمپر. | دستگاه | 3295200000
نیرو | توزیع نیروی برق | فصل سوم. پست‌های پدمانتد و ترانسفورماتورها | 030524 | ترانسفورماتور روغنی هرمتیک سه‌فاز ۲۰۰۰۰٫۴۰۰ ولت با قدرت ۱۶۰کیلوولت آمپر. | دستگاه | 3771000000
نیرو | توزیع نیروی برق | فصل سوم. پست‌های پدمانتد و ترانسفورماتورها | 030525 | ترانسفورماتور روغنی هرمتیک سه‌فاز ۲۰۰۰۰٫۴۰۰ ولت با قدرت ۲۰۰ کیلوولت آمپر. | دستگاه | 4196600000
نیرو | توزیع نیروی برق | فصل سوم. پست‌های پدمانتد و ترانسفورماتورها | 030526 | ترانسفورماتور روغنی هرمتیک سه‌فاز ۲۰۰۰۰٫۴۰۰ ولت با قدرت ۲۵۰ کیلوولت آمپر. | دستگاه | 4796100000
نیرو | توزیع نیروی برق | فصل سوم. پست‌های پدمانتد و ترانسفورماتورها | 030527 | ترانسفورماتور روغنی هرمتیک سه‌فاز ۲۰۰۰۰٫۴۰۰ ولت با قدرت ۳۱۵ کیلوولت آمپر. | دستگاه | 5674700000
نیرو | توزیع نیروی برق | فصل سوم. پست‌های پدمانتد و ترانسفورماتورها | 030528 | ترانسفورماتور روغنی هرمتیک سه‌فاز ۲۰۰۰۰٫۴۰۰ ولت با قدرت ۴۰۰ کیلوولت آمپر. | دستگاه | 6876700000
نیرو | توزیع نیروی برق | فصل سوم. پست‌های پدمانتد و ترانسفورماتورها | 030529 | ترانسفورماتور روغنی هرمتیک سه‌فاز ۲۰۰۰۰٫۴۰۰ ولت با قدرت ۵۰۰ کیلوولت آمپر. | دستگاه | 8520200000
نیرو | توزیع نیروی برق | فصل سوم. پست‌های پدمانتد و ترانسفورماتورها | 030530 | ترانسفورماتور روغنی هرمتیک سه‌فاز ۲۰۰۰۰٫۴۰۰ ولت با قدرت ۶۳۰ کیلوولت آمپر. | دستگاه | 10136000000
نیرو | توزیع نیروی برق | فصل سوم. پست‌های پدمانتد و ترانسفورماتورها | 030531 | ترانسفورماتور روغنی هرمتیک سه‌فاز ۲۰۰۰۰٫۴۰۰ ولت با قدرت ۸۰۰ کیلوولت آمپر. | دستگاه | 11867500000
نیرو | توزیع نیروی برق | فصل سوم. پست‌های پدمانتد و ترانسفورماتورها | 030532 | ترانسفورماتور روغنی هرمتیک سه‌فاز ۲۰۰۰۰٫۴۰۰ ولت با قدرت ۱۰۰۰ کیلوولت آمپر. | دستگاه | 13962900000
نیرو | توزیع نیروی برق | فصل سوم. پست‌های پدمانتد و ترانسفورماتورها | 030533 | ترانسفورماتور روغنی هرمتیک سه‌فاز ۲۰۰۰۰٫۴۰۰ ولت با قدرت ۱۲۵۰ کیلوولت آمپر. | دستگاه | 15763400000
نیرو | توزیع نیروی برق | فصل سوم. پست‌های پدمانتد و ترانسفورماتورها | 030534 | ترانسفورماتور روغنی هرمتیک سه‌فاز ۲۰۰۰۰٫۴۰۰ ولت با قدرت ۱۶۰۰ کیلوولت آمپر. | دستگاه | 19343400000
نیرو | توزیع نیروی برق | فصل سوم. پست‌های پدمانتد و ترانسفورماتورها | 030535 | ترانسفورماتور روغنی هرمتیک سه‌فاز ۲۰۰۰۰٫۴۰۰ ولت با قدرت ۲۰۰۰ کیلوولت آمپر. | دستگاه | 22570000000
نیرو | توزیع نیروی برق | فصل سوم. پست‌های پدمانتد و ترانسفورماتورها | 030536 | ترانسفورماتور روغنی هرمتیک سه‌فاز ۲۰۰۰۰٫۴۰۰ ولت با قدرت ۲۵۰۰ کیلو ولت آمپر. | دستگاه | 31225000000
نیرو | توزیع نیروی برق | فصل سوم. پست‌های پدمانتد و ترانسفورماتورها | 030601 | ترانسفورماتور روغنی سه‌فاز ۳۳۰۰۰٫۴۰۰ ولت با قدرت ۲۵ کیلوولت آمپر. | دستگاه | 1414000000
نیرو | توزیع نیروی برق | فصل سوم. پست‌های پدمانتد و ترانسفورماتورها | 030602 | ترانسفورماتور روغنی سه‌فاز ۳۳۰۰۰٫۴۰۰ ولت با قدرت ۵۰ کیلوولت آمپر. | دستگاه | 2029700000
نیرو | توزیع نیروی برق | فصل سوم. پست‌های پدمانتد و ترانسفورماتورها | 030603 | ترانسفورماتور روغنی سه‌فاز ۳۳۰۰۰٫۴۰۰ ولت با قدرت ۷۵ کیلوولت آمپر. | دستگاه | 2713100000
نیرو | توزیع نیروی برق | فصل سوم. پست‌های پدمانتد و ترانسفورماتورها | 030604 | ترانسفورماتور روغنی سه‌فاز ۳۳۰۰۰٫۴۰۰ ولت با قدرت ۱۰۰ کیلوولت آمپر. | دستگاه | 3042900000
نیرو | توزیع نیروی برق | فصل سوم. پست‌های پدمانتد و ترانسفورماتورها | 030605 | ترانسفورماتور روغنی سه‌فاز ۳۳۰۰۰٫۴۰۰ ولت با قدرت ۱۲۵ کیلوولت آمپر. | دستگاه | 3666400000
نیرو | توزیع نیروی برق | فصل سوم. پست‌های پدمانتد و ترانسفورماتورها | 030606 | ترانسفورماتور روغنی سه‌فاز ۳۳۰۰۰٫۴۰۰ ولت با قدرت ۱۶۰ کیلوولت آمپر. | دستگاه | 4058800000
نیرو | توزیع نیروی برق | فصل سوم. پست‌های پدمانتد و ترانسفورماتورها | 030607 | ترانسفورماتور روغنی سه‌فاز ۳۳۰۰۰٫۴۰۰ ولت با قدرت ۲۰۰ کیلوولت آمپر. | دستگاه | 4667000000
نیرو | توزیع نیروی برق | فصل سوم. پست‌های پدمانتد و ترانسفورماتورها | 030608 | ترانسفورماتور روغنی سه‌فاز ۳۳۰۰۰٫۴۰۰ ولت با قدرت ۲۵۰ کیلوولت آمپر. | دستگاه | 5029100000
نیرو | توزیع نیروی برق | فصل سوم. پست‌های پدمانتد و ترانسفورماتورها | 030609 | ترانسفورماتور روغنی سه‌فاز ۳۳۰۰۰٫۴۰۰ ولت با قدرت ۳۱۵ کیلوولت آمپر. | دستگاه | 5833900000
نیرو | توزیع نیروی برق | فصل سوم. پست‌های پدمانتد و ترانسفورماتورها | 030610 | ترانسفورماتور روغنی سه‌فاز ۳۳۰۰۰٫۴۰۰ ولت با قدرت ۴۰۰ کیلوولت آمپر. | دستگاه | 7295100000
نیرو | توزیع نیروی برق | فصل سوم. پست‌های پدمانتد و ترانسفورماتورها | 030611 | ترانسفورماتور روغنی سه‌فاز ۳۳۰۰۰٫۴۰۰ ولت با قدرت ۵۰۰ کیلوولت آمپر. | دستگاه | 8595400000
نیرو | توزیع نیروی برق | فصل سوم. پست‌های پدمانتد و ترانسفورماتورها | 030612 | ترانسفورماتور روغنی سه‌فاز ۳۳۰۰۰٫۴۰۰ ولت با قدرت ۶۳۰ کیلوولت آمپر. | دستگاه | 10551100000
نیرو | توزیع نیروی برق | فصل سوم. پست‌های پدمانتد و ترانسفورماتورها | 030613 | ترانسفورماتور روغنی سه‌فاز ۳۳۰۰۰٫۴۰۰ ولت با قدرت ۸۰۰ کیلوولت آمپر. | دستگاه | 12094400000
نیرو | توزیع نیروی برق | فصل سوم. پست‌های پدمانتد و ترانسفورماتورها | 030614 | ترانسفورماتور روغنی سه‌فاز ۳۳۰۰۰٫۴۰۰ ولت با قدرت ۱۰۰۰ کیلوولت آمپر. | دستگاه | 13795800000
نیرو | توزیع نیروی برق | فصل سوم. پست‌های پدمانتد و ترانسفورماتورها | 030615 | ترانسفورماتور روغنی سه‌فاز ۳۳۰۰۰٫۴۰۰ ولت با قدرت ۱۲۵۰ کیلوولت آمپر. | دستگاه | 16388300000
نیرو | توزیع نیروی برق | فصل سوم. پست‌های پدمانتد و ترانسفورماتورها | 030616 | ترانسفورماتور روغنی سه‌فاز ۳۳۰۰۰٫۴۰۰ ولت با قدرت ۱۶۰۰ کیلوولت آمپر. | دستگاه | 20035400000
نیرو | توزیع نیروی برق | فصل سوم. پست‌های پدمانتد و ترانسفورماتورها | 030617 | ترانسفورماتور روغنی سه‌فاز ۳۳۰۰۰٫۴۰۰ ولت با قدرت ۲۰۰۰ کیلوولت آمپر. | دستگاه | 23159400000
نیرو | توزیع نیروی برق | فصل سوم. پست‌های پدمانتد و ترانسفورماتورها | 030618 | ترانسفورماتور روغنی هرمتیک سه‌فاز ۳۳۰۰۰٫۴۰۰ ولت با قدرت ۲۵ کیلوولت آمپر. | دستگاه | 1223500000
نیرو | توزیع نیروی برق | فصل سوم. پست‌های پدمانتد و ترانسفورماتورها | 030619 | ترانسفورماتور روغنی هرمتیک سه‌فاز ۳۳۰۰۰٫۴۰۰ ولت با قدرت ۵۰ کیلوولت آمپر. | دستگاه | 1836500000
نیرو | توزیع نیروی برق | فصل سوم. پست‌های پدمانتد و ترانسفورماتورها | 030620 | ترانسفورماتور روغنی هرمتیک سه‌فاز ۳۳۰۰۰٫۴۰۰ ولت با قدرت ۷۵ کیلوولت آمپر. | دستگاه | 2969600000
نیرو | توزیع نیروی برق | فصل سوم. پست‌های پدمانتد و ترانسفورماتورها | 030621 | ترانسفورماتور روغنی هرمتیک سه‌فاز ۳۳۰۰۰٫۴۰۰ ولت با قدرت ۱۰۰ کیلوولت آمپر. | دستگاه | 2908700000
نیرو | توزیع نیروی برق | فصل سوم. پست‌های پدمانتد و ترانسفورماتورها | 030622 | ترانسفورماتور روغنی هرمتیک سه‌فاز ۳۳۰۰۰٫۴۰۰ ولت با قدرت ۱۲۵ کیلوولت آمپر. | دستگاه | 3537600000
نیرو | توزیع نیروی برق | فصل سوم. پست‌های پدمانتد و ترانسفورماتورها | 030623 | ترانسفورماتور روغنی هرمتیک سه‌فاز ۳۳۰۰۰٫۴۰۰ ولت با قدرت ۱۶۰ کیلوولت آمپر. | دستگاه | 4681800000
نیرو | توزیع نیروی برق | فصل سوم. پست‌های پدمانتد و ترانسفورماتورها | 030624 | ترانسفورماتور روغنی هرمتیک سه‌فاز ۳۳۰۰۰٫۴۰۰ ولت با قدرت ۲۰۰ کیلوولت آمپر. | دستگاه | 5099200000
نیرو | توزیع نیروی برق | فصل سوم. پست‌های پدمانتد و ترانسفورماتورها | 030625 | ترانسفورماتور روغنی هرمتیک سه‌فاز ۳۳۰۰۰٫۴۰۰ ولت با قدرت ۲۵۰ کیلوولت آمپر. | دستگاه | 5149200000
نیرو | توزیع نیروی برق | فصل سوم. پست‌های پدمانتد و ترانسفورماتورها | 030626 | ترانسفورماتور روغنی هرمتیک سه‌فاز ۳۳۰۰۰٫۴۰۰ ولت با قدرت ۳۱۵ کیلوولت آمپر. | دستگاه | 6497400000
نیرو | توزیع نیروی برق | فصل سوم. پست‌های پدمانتد و ترانسفورماتورها | 030627 | ترانسفورماتور روغنی هرمتیک سه‌فاز ۳۳۰۰۰٫۴۰۰ ولت با قدرت ۴۰۰ کیلوولت آمپر. | دستگاه | 7994500000
نیرو | توزیع نیروی برق | فصل سوم. پست‌های پدمانتد و ترانسفورماتورها | 030628 | ترانسفورماتور روغنی هرمتیک سه‌فاز ۳۳۰۰۰٫۴۰۰ ولت با قدرت ۵۰۰ کیلوولت آمپر. | دستگاه | 9832100000
نیرو | توزیع نیروی برق | فصل سوم. پست‌های پدمانتد و ترانسفورماتورها | 030629 | ترانسفورماتور روغنی هرمتیک سه‌فاز ۳۳۰۰۰٫۴۰۰ ولت با قدرت ۶۳۰ کیلوولت آمپر. | دستگاه | 11863500000
نیرو | توزیع نیروی برق | فصل سوم. پست‌های پدمانتد و ترانسفورماتورها | 030630 | ترانسفورماتور روغنی هرمتیک سه‌فاز ۳۳۰۰۰٫۴۰۰ ولت با قدرت ۸۰۰ کیلوولت آمپر. | دستگاه | 13772100000
نیرو | توزیع نیروی برق | فصل سوم. پست‌های پدمانتد و ترانسفورماتورها | 030631 | ترانسفورماتور روغنی هرمتیک سه‌فاز ۳۳۰۰۰٫۴۰۰ ولت با قدرت ۱۰۰۰ کیلوولت آمپر. | دستگاه | 14973900000
نیرو | توزیع نیروی برق | فصل سوم. پست‌های پدمانتد و ترانسفورماتورها | 030632 | ترانسفورماتور روغنی هرمتیک سه‌فاز ۳۳۰۰۰٫۴۰۰ ولت با قدرت ۱۲۵۰ کیلوولت آمپر. | دستگاه | 16906800000
نیرو | توزیع نیروی برق | فصل سوم. پست‌های پدمانتد و ترانسفورماتورها | 030633 | ترانسفورماتور روغنی هرمتیک سه‌فاز ۳۳۰۰۰٫۴۰۰ ولت با قدرت ۱۶۰۰ کیلوولت آمپر. | دستگاه | 20749600000
نیرو | توزیع نیروی برق | فصل سوم. پست‌های پدمانتد و ترانسفورماتورها | 030634 | ترانسفورماتور روغنی هرمتیک سه‌فاز ۳۳۰۰۰٫۴۰۰ ولت با قدرت ۲۰۰۰ کیلوولت آمپر. | دستگاه | 24212400000
نیرو | توزیع نیروی برق | فصل سوم. پست‌های پدمانتد و ترانسفورماتورها | 030701 | ترانسفورماتور رزینی ۱۱ کیلوولتی با نسبت تبدیل ۱۱۰۰۰٫۲۳۰ ولت و حداقل خروجی ۳۰۰ ولت آمپر جهت نصب درفضای آزاد. | دستگاه | 271100000
نیرو | توزیع نیروی برق | فصل سوم. پست‌های پدمانتد و ترانسفورماتورها | 030702 | ترانسفورماتور خشک سه‌فاز ۱۱۰۰۰٫۴۰۰ ولت با قدرت ۱۶۰ کیلوولت آمپر. | دستگاه | 4483600000
نیرو | توزیع نیروی برق | فصل سوم. پست‌های پدمانتد و ترانسفورماتورها | 030703 | ترانسفورماتور خشک سه‌فاز ۱۱۰۰۰٫۴۰۰ ولت با قدرت ۲۰۰ کیلوولت آمپر. | دستگاه | 5201100000
نیرو | توزیع نیروی برق | فصل سوم. پست‌های پدمانتد و ترانسفورماتورها | 030704 | ترانسفورماتور خشک سه‌فاز ۱۱۰۰۰٫۴۰۰ ولت با قدرت ۲۵۰ کیلوولت آمپر. | دستگاه | 5382000000
نیرو | توزیع نیروی برق | فصل سوم. پست‌های پدمانتد و ترانسفورماتورها | 030705 | ترانسفورماتور خشک سه‌فاز ۱۱۰۰۰٫۴۰۰ ولت با قدرت ۳۱۵ کیلوولت آمپر. | دستگاه | 6145100000
نیرو | توزیع نیروی برق | فصل سوم. پست‌های پدمانتد و ترانسفورماتورها | 030706 | ترانسفورماتور خشک سه‌فاز ۱۱۰۰۰٫۴۰۰ ولت با قدرت ۴۰۰ کیلوولت آمپر. | دستگاه | 6423200000
نیرو | توزیع نیروی برق | فصل سوم. پست‌های پدمانتد و ترانسفورماتورها | 030707 | ترانسفورماتور خشک سه‌فاز ۱۱۰۰۰٫۴۰۰ ولت با قدرت ۵۰۰ کیلوولت آمپر. | دستگاه | 6867200000
نیرو | توزیع نیروی برق | فصل سوم. پست‌های پدمانتد و ترانسفورماتورها | 030708 | ترانسفورماتور خشک سه‌فاز ۱۱۰۰۰٫۴۰۰ ولت با قدرت ۶۳۰ کیلوولت آمپر. | دستگاه | 8879300000
نیرو | توزیع نیروی برق | فصل سوم. پست‌های پدمانتد و ترانسفورماتورها | 030709 | ترانسفورماتور خشک سه‌فاز ۱۱۰۰۰٫۴۰۰ ولت با قدرت ۸۰۰ کیلوولت آمپر. | دستگاه | 10675200000
نیرو | توزیع نیروی برق | فصل سوم. پست‌های پدمانتد و ترانسفورماتورها | 030710 | ترانسفورماتور خشک سه‌فاز ۱۱۰۰۰٫۴۰۰ ولت با قدرت ۱۰۰۰ کیلوولت آمپر. | دستگاه | 11962100000
نیرو | توزیع نیروی برق | فصل سوم. پست‌های پدمانتد و ترانسفورماتورها | 030711 | ترانسفورماتور خشک سه‌فاز ۱۱۰۰۰٫۴۰۰ ولت با قدرت ۱۲۵۰ کیلوولت آمپر. | دستگاه | 13386900000
نیرو | توزیع نیروی برق | فصل سوم. پست‌های پدمانتد و ترانسفورماتورها | 030712 | ترانسفورماتور خشک سه‌فاز ۱۱۰۰۰٫۴۰۰ ولت با قدرت ۱۶۰۰ کیلوولت آمپر. | دستگاه | 16153500000
نیرو | توزیع نیروی برق | فصل سوم. پست‌های پدمانتد و ترانسفورماتورها | 030713 | ترانسفورماتور خشک سه‌فاز ۱۱۰۰۰٫۴۰۰ ولت با قدرت ۲۰۰۰ کیلوولت آمپر. | دستگاه | 18686500000
نیرو | توزیع نیروی برق | فصل سوم. پست‌های پدمانتد و ترانسفورماتورها | 030714 | ترانسفورماتور خشک سه‌فاز ۱۱۰۰۰٫۴۰۰ ولت با قدرت ۲۵۰۰ کیلوولت آمپر. | دستگاه | 25615300000
نیرو | توزیع نیروی برق | فصل سوم. پست‌های پدمانتد و ترانسفورماتورها | 030801 | ترانسفورماتور رزینی ۲۰ کیلوولتی با نسبت تبدیل ۲۰۰۰۰٫۲۳۰ ولت و حداقل خروجی ۳۰۰ ولت آمپر جهت نصب درفضای آزاد. | دستگاه | 289100000
نیرو | توزیع نیروی برق | فصل سوم. پست‌های پدمانتد و ترانسفورماتورها | 030802 | ترانسفورماتور خشک سه‌فاز ۲۰۰۰۰٫۴۰۰ ولت با قدرت ۱۶۰ کیلوولت آمپر. | دستگاه | 4878900000
نیرو | توزیع نیروی برق | فصل سوم. پست‌های پدمانتد و ترانسفورماتورها | 030803 | ترانسفورماتور خشک سه‌فاز ۲۰۰۰۰٫۴۰۰ ولت با قدرت ۲۰۰ کیلوولت آمپر. | دستگاه | 5561700000
نیرو | توزیع نیروی برق | فصل سوم. پست‌های پدمانتد و ترانسفورماتورها | 030804 | ترانسفورماتور خشک سه‌فاز ۲۰۰۰۰٫۴۰۰ ولت با قدرت ۲۵۰ کیلوولت آمپر. | دستگاه | 5850700000
نیرو | توزیع نیروی برق | فصل سوم. پست‌های پدمانتد و ترانسفورماتورها | 030805 | ترانسفورماتور خشک سه‌فاز ۲۰۰۰۰٫۴۰۰ ولت با قدرت ۳۱۵ کیلوولت آمپر. | دستگاه | 6419200000
نیرو | توزیع نیروی برق | فصل سوم. پست‌های پدمانتد و ترانسفورماتورها | 030806 | ترانسفورماتور خشک سه‌فاز ۲۰۰۰۰٫۴۰۰ ولت با قدرت ۴۰۰ کیلوولت آمپر. | دستگاه | 6923000000
نیرو | توزیع نیروی برق | فصل سوم. پست‌های پدمانتد و ترانسفورماتورها | 030807 | ترانسفورماتور خشک سه‌فاز ۲۰۰۰۰٫۴۰۰ ولت با قدرت ۵۰۰ کیلوولت آمپر. | دستگاه | 7408900000
نیرو | توزیع نیروی برق | فصل سوم. پست‌های پدمانتد و ترانسفورماتورها | 030808 | ترانسفورماتور خشک سه‌فاز ۲۰۰۰۰٫۴۰۰ ولت با قدرت ۶۳۰ کیلوولت آمپر. | دستگاه | 9581400000
نیرو | توزیع نیروی برق | فصل سوم. پست‌های پدمانتد و ترانسفورماتورها | 030809 | ترانسفورماتور خشک سه‌فاز ۲۰۰۰۰٫۴۰۰ ولت با قدرت ۸۰۰ کیلوولت آمپر. | دستگاه | 11422400000
نیرو | توزیع نیروی برق | فصل سوم. پست‌های پدمانتد و ترانسفورماتورها | 030810 | ترانسفورماتور خشک سه‌فاز ۲۰۰۰۰٫۴۰۰ ولت با قدرت ۱۰۰۰ کیلوولت آمپر. | دستگاه | 12901300000
نیرو | توزیع نیروی برق | فصل سوم. پست‌های پدمانتد و ترانسفورماتورها | 030811 | ترانسفورماتور خشک سه‌فاز ۲۰۰۰۰٫۴۰۰ ولت با قدرت ۱۲۵۰ کیلوولت آمپر. | دستگاه | 14444600000
نیرو | توزیع نیروی برق | فصل سوم. پست‌های پدمانتد و ترانسفورماتورها | 030812 | ترانسفورماتور خشک سه‌فاز ۲۰۰۰۰٫۴۰۰ ولت با قدرت ۱۶۰۰ کیلوولت آمپر. | دستگاه | 17421700000
نیرو | توزیع نیروی برق | فصل سوم. پست‌های پدمانتد و ترانسفورماتورها | 030813 | ترانسفورماتور خشک سه‌فاز ۲۰۰۰۰٫۴۰۰ ولت با قدرت ۲۰۰۰ کیلوولت آمپر. | دستگاه | 20170600000
نیرو | توزیع نیروی برق | فصل سوم. پست‌های پدمانتد و ترانسفورماتورها | 030814 | ترانسفورماتور خشک سه‌فاز ۲۰۰۰۰٫۴۰۰ ولت با قدرت ۲۵۰۰ کیلوولت آمپر. | دستگاه | 24543300000
نیرو | توزیع نیروی برق | فصل سوم. پست‌های پدمانتد و ترانسفورماتورها | 030901 | ترانسفورماتور رزینی ۳۳ کیلوولتی با نسبت تبدیل ۳۳۰۰۰٫۲۳۰ ولت و حداقل خروجی ۳۰۰ ولت آمپر جهت نصب درفضای آزاد. | دستگاه | 386200000
نیرو | توزیع نیروی برق | فصل سوم. پست‌های پدمانتد و ترانسفورماتورها | 030902 | ترانسفورماتور خشک سه‌فاز ۳۳۰۰۰٫۴۰۰ ولت با قدرت ۱۶۰ کیلوولت آمپر. | دستگاه
نیرو | توزیع نیروی برق | فصل سوم. پست‌های پدمانتد و ترانسفورماتورها | 030903 | ترانسفورماتور خشک سه‌فاز ۳۳۰۰۰٫۴۰۰ ولت با قدرت ۲۰۰ کیلوولت آمپر. | دستگاه | 6011700000
نیرو | توزیع نیروی برق | فصل سوم. پست‌های پدمانتد و ترانسفورماتورها | 030904 | ترانسفورماتور خشک سه‌فاز ۳۳۰۰۰٫۴۰۰ ولت با قدرت ۲۵۰ کیلولت آمپر. | دستگاه | 6221400000
نیرو | توزیع نیروی برق | فصل سوم. پست‌های پدمانتد و ترانسفورماتورها | 030905 | ترانسفورماتور خشک سه‌فاز ۳۳۰۰۰٫۴۰۰ ولت با قدرت ۳۱۵ کیلوولت آمپر. | دستگاه | 7104600000
نیرو | توزیع نیروی برق | فصل سوم. پست‌های پدمانتد و ترانسفورماتورها | 030906 | ترانسفورماتور خشک سه‌فاز ۳۳۰۰۰٫۴۰۰ ولت با قدرت ۴۰۰ کیلوولت آمپر. | دستگاه | 7427300000
نیرو | توزیع نیروی برق | فصل سوم. پست‌های پدمانتد و ترانسفورماتورها | 030907 | ترانسفورماتور خشک سه‌فاز ۳۳۰۰۰٫۴۰۰ ولت با قدرت ۵۰۰ کیلوولت آمپر. | دستگاه | 7940700000
نیرو | توزیع نیروی برق | فصل سوم. پست‌های پدمانتد و ترانسفورماتورها | 030908 | ترانسفورماتور خشک سه‌فاز ۳۳۰۰۰٫۴۰۰ ولت با قدرت ۶۳۰ کیلو‌ولت آمپر. | دستگاه | 10271300000
نیرو | توزیع نیروی برق | فصل سوم. پست‌های پدمانتد و ترانسفورماتورها | 030909 | ترانسفورماتور خشک سه‌فاز ۳۳۰۰۰٫۴۰۰ ولت با قدرت ۸۰۰ کیلوولت آمپر. | دستگاه | 12351800000
نیرو | توزیع نیروی برق | فصل سوم. پست‌های پدمانتد و ترانسفورماتورها | 030910 | ترانسفورماتور خشک سه‌فاز ۳۳۰۰۰٫۴۰۰ ولت با قدرت ۱۰۰۰ کیلوولت آمپر. | دستگاه | 13841800000
نیرو | توزیع نیروی برق | فصل سوم. پست‌های پدمانتد و ترانسفورماتورها | 030911 | ترانسفورماتور خشک سه‌فاز ۳۳۰۰۰٫۴۰۰ ولت با قدرت ۱۲۵۰ کیلوولت آمپر. | دستگاه | 15491500000
نیرو | توزیع نیروی برق | فصل سوم. پست‌های پدمانتد و ترانسفورماتورها | 030912 | ترانسفورماتور خشک سه‌فاز ۳۳۰۰۰٫۴۰۰ ولت با قدرت ۱۶۰۰ کیلوولت آمپر. | دستگاه | 18696300000
نیرو | توزیع نیروی برق | فصل سوم. پست‌های پدمانتد و ترانسفورماتورها | 030913 | ترانسفورماتور خشک سه‌فاز ۳۳۰۰۰٫۴۰۰ ولت با قدرت ۲۰۰۰ کیلوولت آمپر. | دستگاه | 21628700000
نیرو | توزیع نیروی برق | فصل سوم. پست‌های پدمانتد و ترانسفورماتورها | 030914 | ترانسفورماتور خشک سه‌فاز ۳۳۰۰۰٫۴۰۰ ولت با قدرت ۲۵۰۰ کیلوولت آمپر. | دستگاه | 29654300000
نیرو | توزیع نیروی برق | فصل سوم. پست‌های پدمانتد و ترانسفورماتورها | 031001 | پست پدمانتد تمام روغنی ۱۱۰۰۰٫۴۰۰ ولت سه‌فاز شعاعی با قدرت ۵۰ کیلوولت آمپر. | دستگاه | 6812800000
نیرو | توزیع نیروی برق | فصل سوم. پست‌های پدمانتد و ترانسفورماتورها | 031002 | پست پدمانتد تمام روغنی ۱۱۰۰۰٫۴۰۰ ولت سه‌فاز شعاعی با قدرت ۱۰۰ کیلوولت آمپر. | دستگاه | 7234500000
نیرو | توزیع نیروی برق | فصل سوم. پست‌های پدمانتد و ترانسفورماتورها | 031003 | پست پدمانتد تمام روغنی ۱۱۰۰۰٫۴۰۰ ولت سه‌فاز شعاعی با قدرت ۱۲۵ کیلوولت آمپر. | دستگاه | 8078200000
نیرو | توزیع نیروی برق | فصل سوم. پست‌های پدمانتد و ترانسفورماتورها | 031004 | پست پدمانتد تمام روغنی ۱۱۰۰۰٫۴۰۰ ولت سه‌فاز شعاعی با قدرت ۱۶۰ کیلوولت آمپر. | دستگاه | 8248400000
نیرو | توزیع نیروی برق | فصل سوم. پست‌های پدمانتد و ترانسفورماتورها | 031005 | پست پدمانتد تمام روغنی ۱۱۰۰۰٫۴۰۰ ولت سه‌فاز شعاعی با قدرت ۲۰۰ کیلوولت آمپر. | دستگاه | 9256500000
نیرو | توزیع نیروی برق | فصل سوم. پست‌های پدمانتد و ترانسفورماتورها | 031006 | پست پدمانتد تمام روغنی ۱۱۰۰۰٫۴۰۰ ولت سه‌فاز شعاعی با قدرت ۲۵۰ کیلوولت آمپر. | دستگاه | 9667100000
نیرو | توزیع نیروی برق | فصل سوم. پست‌های پدمانتد و ترانسفورماتورها | 031007 | پست پدمانتد تمام روغنی ۱۱۰۰۰٫۴۰۰ ولت سه‌فاز شعاعی با قدرت ۳۱۵ کیلوولت آمپر. | دستگاه | 11345400000
نیرو | توزیع نیروی برق | فصل سوم. پست‌های پدمانتد و ترانسفورماتورها | 031008 | پست پدمانتد تمام روغنی ۱۱۰۰۰٫۴۰۰ ولت سه‌فاز شعاعی با قدرت ۴۰۰ کیلو ولت آمپر. | دستگاه | 11683200000
نیرو | توزیع نیروی برق | فصل سوم. پست‌های پدمانتد و ترانسفورماتورها | 031009 | پست پدمانتد تمام روغنی ۱۱۰۰۰٫۴۰۰ ولت سه‌فاز شعاعی با قدرت ۵۰۰ کیلوولت آمپر. | دستگاه | 12925700000
نیرو | توزیع نیروی برق | فصل سوم. پست‌های پدمانتد و ترانسفورماتورها | 031010 | پست پدمانتد تمام روغنی ۱۱۰۰۰٫۴۰۰ ولت سه‌فاز شعاعی با قدرت ۶۳۰ کیلوولت آمپر. | دستگاه | 13943000000
نیرو | توزیع نیروی برق | فصل سوم. پست‌های پدمانتد و ترانسفورماتورها | 031011 | پست پدمانتد تمام روغنی ۱۱۰۰۰٫۴۰۰ ولت سه‌فاز شعاعی با قدرت ۸۰۰ کیلوولت آمپر. | دستگاه | 15562800000
نیرو | توزیع نیروی برق | فصل سوم. پست‌های پدمانتد و ترانسفورماتورها | 031012 | پست پدمانتد تمام روغنی ۱۱۰۰۰٫۴۰۰ ولت سه‌فاز شعاعی با قدرت ۱۰۰۰ کیلوولت آمپر. | دستگاه | 17014000000
نیرو | توزیع نیروی برق | فصل سوم. پست‌های پدمانتد و ترانسفورماتورها | 031013 | پست پدمانتد تمام روغنی ۱۱۰۰۰٫۴۰۰ ولت سه‌فاز شعاعی با قدرت ۱۲۵۰ کیلوولت آمپر. | دستگاه | 20779200000
نیرو | توزیع نیروی برق | فصل سوم. پست‌های پدمانتد و ترانسفورماتورها | 031014 | پست پدمانتد تمام روغنی ۱۱۰۰۰٫۴۰۰ ولت سه‌فاز رینگی با قدرت ۵۰ کیلوولت آمپر. | دستگاه | 7430200000
نیرو | توزیع نیروی برق | فصل سوم. پست‌های پدمانتد و ترانسفورماتورها | 031015 | پست پدمانتد تمام روغنی ۱۱۰۰۰٫۴۰۰ ولت سه‌فاز رینگی با قدرت ۱۰۰ کیلوولت آمپر. | دستگاه | 8643400000
نیرو | توزیع نیروی برق | فصل سوم. پست‌های پدمانتد و ترانسفورماتورها | 031016 | پست پدمانتد تمام روغنی ۱۱۰۰۰٫۴۰۰ ولت سه‌فاز رینگی با قدرت ۱۲۵ کیلوولت آمپر. | دستگاه | 9584000000
نیرو | توزیع نیروی برق | فصل سوم. پست‌های پدمانتد و ترانسفورماتورها | 031017 | پست پدمانتد تمام روغنی ۱۱۰۰۰٫۴۰۰ ولت سه‌فاز رینگی با قدرت ۱۶۰ کیلوولت آمپر. | دستگاه | 10558500000
نیرو | توزیع نیروی برق | فصل سوم. پست‌های پدمانتد و ترانسفورماتورها | 031018 | پست پدمانتد تمام روغنی ۱۱۰۰۰٫۴۰۰ ولت سه‌فاز رینگی با قدرت ۲۰۰ کیلوولت آمپر. | دستگاه | 11626600000
نیرو | توزیع نیروی برق | فصل سوم. پست‌های پدمانتد و ترانسفورماتورها | 031019 | پست پدمانتد تمام روغنی ۱۱۰۰۰٫۴۰۰ ولت سه‌فاز رینگی با قدرت ۲۵۰ کیلوولت آمپر. | دستگاه | 12278900000
نیرو | توزیع نیروی برق | فصل سوم. پست‌های پدمانتد و ترانسفورماتورها | 031020 | پست پدمانتد تمام روغنی ۱۱۰۰۰٫۴۰۰ ولت سه‌فاز رینگی با قدرت ۳۱۵ کیلوولت آمپر. | دستگاه | 13342200000
نیرو | توزیع نیروی برق | فصل سوم. پست‌های پدمانتد و ترانسفورماتورها | 031021 | پست پدمانتد تمام روغنی ۱۱۰۰۰٫۴۰۰ ولت سه‌فاز رینگی با قدرت ۴۰۰ کیلو‌ولت آمپر. | دستگاه | 14001400000
نیرو | توزیع نیروی برق | فصل سوم. پست‌های پدمانتد و ترانسفورماتورها | 031022 | پست پدمانتد تمام روغنی ۱۱۰۰۰٫۴۰۰ ولت سه‌فاز رینگی با قدرت ۵۰۰ کیلوولت آمپر. | دستگاه | 14631100000
نیرو | توزیع نیروی برق | فصل سوم. پست‌های پدمانتد و ترانسفورماتورها | 031023 | پست پدمانتد تمام روغنی ۱۱۰۰۰٫۴۰۰ ولت سه‌فاز رینگی با قدرت ۶۳۰ کیلوولت آمپر. | دستگاه | 15746900000
نیرو | توزیع نیروی برق | فصل سوم. پست‌های پدمانتد و ترانسفورماتورها | 031024 | پست پدمانتد تمام روغنی ۱۱۰۰۰٫۴۰۰ ولت سه‌فاز رینگی با قدرت ۸۰۰ کیلوولت آمپر. | دستگاه | 17468100000
نیرو | توزیع نیروی برق | فصل سوم. پست‌های پدمانتد و ترانسفورماتورها | 031025 | پست پدمانتد تمام روغنی ۱۱۰۰۰٫۴۰۰ ولت سه‌فاز رینگی با قدرت ۱۰۰۰ کیلوولت آمپر. | دستگاه | 17946900000
نیرو | توزیع نیروی برق | فصل سوم. پست‌های پدمانتد و ترانسفورماتورها | 031026 | پست پدمانتد تمام روغنی ۱۱۰۰۰٫۴۰۰ ولت سه‌فاز رینگی با قدرت ۱۲۵۰ کیلوولت آمپر. | دستگاه | 21026400000
نیرو | توزیع نیروی برق | فصل سوم. پست‌های پدمانتد و ترانسفورماتورها | 031101 | پست پدمانتد تمام روغنی ۲۰۰۰۰٫۴۰۰ ولت سه‌فاز شعاعی با قدرت ۵۰ کیلوولت آمپر. | دستگاه | 7123200000
نیرو | توزیع نیروی برق | فصل سوم. پست‌های پدمانتد و ترانسفورماتورها | 031102 | پست پدمانتد تمام روغنی ۲۰۰۰۰٫۴۰۰ ولت سه‌فاز شعاعی با قدرت ۱۰۰ کیلوولت آمپر. | دستگاه | 7182800000
نیرو | توزیع نیروی برق | فصل سوم. پست‌های پدمانتد و ترانسفورماتورها | 031103 | پست پدمانتد تمام روغنی ۲۰۰۰۰٫۴۰۰ ولت سه‌فاز شعاعی با قدرت ۱۲۵ کیلوولت آمپر. | دستگاه | 7860500000
نیرو | توزیع نیروی برق | فصل سوم. پست‌های پدمانتد و ترانسفورماتورها | 031104 | پست پدمانتد تمام روغنی ۲۰۰۰۰٫۴۰۰ ولت سه‌فاز شعاعی با قدرت ۱۶۰ کیلوولت آمپر. | دستگاه | 8447700000
نیرو | توزیع نیروی برق | فصل سوم. پست‌های پدمانتد و ترانسفورماتورها | 031105 | پست پدمانتد تمام روغنی ۲۰۰۰۰٫۴۰۰ ولت سه‌فاز شعاعی با قدرت ۲۰۰ کیلوولت آمپر. | دستگاه | 9369300000
نیرو | توزیع نیروی برق | فصل سوم. پست‌های پدمانتد و ترانسفورماتورها | 031106 | پست پدمانتد تمام روغنی ۲۰۰۰۰٫۴۰۰ ولت سه‌فاز شعاعی با قدرت ۲۵۰ کیلوولت آمپر. | دستگاه | 10001700000
نیرو | توزیع نیروی برق | فصل سوم. پست‌های پدمانتد و ترانسفورماتورها | 031107 | پست پدمانتد تمام روغنی ۲۰۰۰۰٫۴۰۰ ولت سه‌فاز شعاعی با قدرت ۳۱۵ کیلوولت آمپر. | دستگاه | 10963100000
نیرو | توزیع نیروی برق | فصل سوم. پست‌های پدمانتد و ترانسفورماتورها | 031108 | پست پدمانتد تمام روغنی ۲۰۰۰۰٫۴۰۰ ولت سه‌فاز شعاعی با قدرت ۴۰۰ کیلوولت آمپر. | دستگاه | 12603800000
نیرو | توزیع نیروی برق | فصل سوم. پست‌های پدمانتد و ترانسفورماتورها | 031109 | پست پدمانتد تمام روغنی ۲۰۰۰۰٫۴۰۰ ولت سه‌فاز شعاعی با قدرت ۵۰۰ کیلوولت آمپر. | دستگاه | 14031400000
نیرو | توزیع نیروی برق | فصل سوم. پست‌های پدمانتد و ترانسفورماتورها | 031110 | پست پدمانتد تمام روغنی ۲۰۰۰۰٫۴۰۰ ولت سه‌فاز شعاعی با قدرت ۶۳۰ کیلوولت آمپر. | دستگاه | 15558300000
نیرو | توزیع نیروی برق | فصل سوم. پست‌های پدمانتد و ترانسفورماتورها | 031111 | پست پدمانتد تمام روغنی ۲۰۰۰۰٫۴۰۰ ولت سه‌فاز شعاعی با قدرت ۸۰۰ کیلوولت آمپر. | دستگاه | 17527900000
نیرو | توزیع نیروی برق | فصل سوم. پست‌های پدمانتد و ترانسفورماتورها | 031112 | پست پدمانتد تمام روغنی ۲۰۰۰۰٫۴۰۰ ولت سه‌فاز شعاعی با قدرت ۱۰۰۰ کیلو ولت آمپر. | دستگاه | 19875200000
نیرو | توزیع نیروی برق | فصل سوم. پست‌های پدمانتد و ترانسفورماتورها | 031113 | پست پدمانتد تمام روغنی ۲۰۰۰۰٫۴۰۰ ولت سه‌فاز شعاعی با قدرت ۱۲۵۰ کیلوولت آمپر. | دستگاه | 22768200000
نیرو | توزیع نیروی برق | فصل سوم. پست‌های پدمانتد و ترانسفورماتورها | 031114 | پست پدمانتد تمام روغنی ۲۰۰۰۰٫۴۰۰ ولت سه‌فاز رینگی با قدرت ۵۰ کیلوولت آمپر. | دستگاه | 8312200000
نیرو | توزیع نیروی برق | فصل سوم. پست‌های پدمانتد و ترانسفورماتورها | 031115 | پست پدمانتد تمام روغنی ۲۰۰۰۰٫۴۰۰ ولت سه‌فاز رینگی با قدرت ۱۰۰ کیلوولت آمپر. | دستگاه | 9233800000
نیرو | توزیع نیروی برق | فصل سوم. پست‌های پدمانتد و ترانسفورماتورها | 031116 | پست پدمانتد تمام روغنی ۲۰۰۰۰٫۴۰۰ ولت سه‌فاز رینگی با قدرت ۱۲۵ کیلوولت آمپر. | دستگاه | 9915000000
نیرو | توزیع نیروی برق | فصل سوم. پست‌های پدمانتد و ترانسفورماتورها | 031117 | پست پدمانتد تمام روغنی ۲۰۰۰۰٫۴۰۰ ولت سه‌فاز رینگی با قدرت ۱۶۰ کیلوولت آمپر. | دستگاه | 10589000000
نیرو | توزیع نیروی برق | فصل سوم. پست‌های پدمانتد و ترانسفورماتورها | 031118 | پست پدمانتد تمام روغنی ۲۰۰۰۰٫۴۰۰ ولت سه‌فاز رینگی با قدرت ۲۰۰ کیلوولت آمپر. | دستگاه | 11013700000
نیرو | توزیع نیروی برق | فصل سوم. پست‌های پدمانتد و ترانسفورماتورها | 031119 | پست پدمانتد تمام روغنی ۲۰۰۰۰٫۴۰۰ ولت سه‌فاز رینگی با قدرت ۲۵۰ کیلوولت آمپر. | دستگاه | 11655200000
نیرو | توزیع نیروی برق | فصل سوم. پست‌های پدمانتد و ترانسفورماتورها | 031120 | پست پدمانتد تمام روغنی ۲۰۰۰۰٫۴۰۰ ولت سه‌فاز رینگی با قدرت ۳۱۵ کیلوولت آمپر. | دستگاه | 12594800000
نیرو | توزیع نیروی برق | فصل سوم. پست‌های پدمانتد و ترانسفورماتورها | 031121 | پست پدمانتد تمام روغنی ۲۰۰۰۰٫۴۰۰ ولت سه‌فاز رینگی با قدرت ۴۰۰ کیلوولت آمپر. | دستگاه | 14239200000
نیرو | توزیع نیروی برق | فصل سوم. پست‌های پدمانتد و ترانسفورماتورها | 031122 | پست پدمانتد تمام روغنی ۲۰۰۰۰٫۴۰۰ ولت سه‌فاز رینگی با قدرت ۵۰۰ کیلوولت آمپر. | دستگاه | 15663100000
نیرو | توزیع نیروی برق | فصل سوم. پست‌های پدمانتد و ترانسفورماتورها | 031123 | پست پدمانتد تمام روغنی ۲۰۰۰۰٫۴۰۰ ولت سه‌فاز رینگی با قدرت ۶۳۰ کیلوولت آمپر. | دستگاه | 17175500000
نیرو | توزیع نیروی برق | فصل سوم. پست‌های پدمانتد و ترانسفورماتورها | 031124 | پست پدمانتد تمام روغنی ۲۰۰۰۰٫۴۰۰ ولت سه‌فاز رینگی با قدرت ۸۰۰ کیلوولت آمپر. | دستگاه | 19150600000
نیرو | توزیع نیروی برق | فصل سوم. پست‌های پدمانتد و ترانسفورماتورها | 031125 | پست پدمانتد تمام روغنی ۲۰۰۰۰٫۴۰۰ ولت سه‌فاز رینگی با قدرت ۱۰۰۰ کیلوولت آمپر. | دستگاه | 21422000000
نیرو | توزیع نیروی برق | فصل سوم. پست‌های پدمانتد و ترانسفورماتورها | 031126 | پست پدمانتد تمام روغنی ۲۰۰۰۰٫۴۰۰ ولت سه‌فاز رینگی با قدرت ۱۲۵۰ کیلوولت آمپر. | دستگاه | 23581400000
نیرو | توزیع نیروی برق | فصل سوم. پست‌های پدمانتد و ترانسفورماتورها | 031201 | پست پدمانتد تمام روغنی ۳۳۰۰۰٫۴۰۰ ولت سه‌فاز شعاعی با قدرت ۵۰ کیلوولت آمپر. | دستگاه | 10045500000
نیرو | توزیع نیروی برق | فصل سوم. پست‌های پدمانتد و ترانسفورماتورها | 031202 | پست پدمانتد تمام روغنی ۳۳۰۰۰٫۴۰۰ ولت سه‌فاز شعاعی با قدرت ۱۰۰ کیلوولت آمپر. | دستگاه | 10535000000
نیرو | توزیع نیروی برق | فصل سوم. پست‌های پدمانتد و ترانسفورماتورها | 031203 | پست پدمانتد تمام روغنی ۳۳۰۰۰٫۴۰۰ ولت سه‌فاز شعاعی با قدرت ۱۲۵ کیلوولت آمپر. | دستگاه | 11406000000
نیرو | توزیع نیروی برق | فصل سوم. پست‌های پدمانتد و ترانسفورماتورها | 031204 | پست پدمانتد تمام روغنی ۳۳۰۰۰٫۴۰۰ ولت سه‌فاز شعاعی با قدرت ۱۶۰ کیلوولت آمپر. | دستگاه | 11796500000
نیرو | توزیع نیروی برق | فصل سوم. پست‌های پدمانتد و ترانسفورماتورها | 031205 | پست پدمانتد تمام روغنی ۳۳۰۰۰٫۴۰۰ ولت سه‌فاز شعاعی با قدرت ۲۰۰ کیلوولت آمپر. | دستگاه | 12438700000
نیرو | توزیع نیروی برق | فصل سوم. پست‌های پدمانتد و ترانسفورماتورها | 031206 | پست پدمانتد تمام روغنی ۳۳۰۰۰٫۴۰۰ ولت سه‌فاز شعاعی با قدرت ۲۵۰ کیلوولت آمپر. | دستگاه | 13183700000
نیرو | توزیع نیروی برق | فصل سوم. پست‌های پدمانتد و ترانسفورماتورها | 031207 | پست پدمانتد تمام روغنی ۳۳۰۰۰٫۴۰۰ ولت سه‌فاز شعاعی با قدرت ۳۱۵ کیلوولت آمپر. | دستگاه | 14617400000
نیرو | توزیع نیروی برق | فصل سوم. پست‌های پدمانتد و ترانسفورماتورها | 031208 | پست پدمانتد تمام روغنی ۳۳۰۰۰٫۴۰۰ ولت سه‌فاز شعاعی با قدرت ۴۰۰ کیلوولت آمپر. | دستگاه | 14930500000
نیرو | توزیع نیروی برق | فصل سوم. پست‌های پدمانتد و ترانسفورماتورها | 031209 | پست پدمانتد تمام روغنی ۳۳۰۰۰٫۴۰۰ ولت سه‌فاز شعاعی با قدرت ۵۰۰ کیلوولت آمپر. | دستگاه | 17222300000
نیرو | توزیع نیروی برق | فصل سوم. پست‌های پدمانتد و ترانسفورماتورها | 031210 | پست پدمانتد تمام روغنی ۳۳۰۰۰٫۴۰۰ ولت سه‌فاز شعاعی با قدرت ۶۳۰ کیلوولت آمپر. | دستگاه | 17793200000
نیرو | توزیع نیروی برق | فصل سوم. پست‌های پدمانتد و ترانسفورماتورها | 031211 | پست پدمانتد تمام روغنی ۳۳۰۰۰٫۴۰۰ ولت سه‌فاز شعاعی با قدرت ۸۰۰ کیلوولت آمپر. | دستگاه | 19266400000
نیرو | توزیع نیروی برق | فصل سوم. پست‌های پدمانتد و ترانسفورماتورها | 031212 | پست پدمانتد تمام روغنی ۳۳۰۰۰٫۴۰۰ ولت سه‌فاز شعاعی با قدرت ۱۰۰۰ کیلوولت آمپر. | دستگاه | 24010200000
نیرو | توزیع نیروی برق | فصل سوم. پست‌های پدمانتد و ترانسفورماتورها | 031213 | پست پدمانتد تمام روغنی ۳۳۰۰۰٫۴۰۰ ولت سه‌فاز شعاعی با قدرت ۱۲۵۰ کیلوولت آمپر. | دستگاه | 26701000000
نیرو | توزیع نیروی برق | فصل سوم. پست‌های پدمانتد و ترانسفورماتورها | 031214 | پست پدمانتد تمام روغنی ۳۳۰۰۰٫۴۰۰ ولت سه‌فاز رینگی با قدرت ۵۰ کیلوولت آمپر. | دستگاه | 10897800000
نیرو | توزیع نیروی برق | فصل سوم. پست‌های پدمانتد و ترانسفورماتورها | 031215 | پست پدمانتد تمام روغنی ۳۳۰۰۰٫۴۰۰ ولت سه‌فاز رینگی با قدرت ۱۰۰ کیلو‌ولت آمپر. | دستگاه | 12541800000
نیرو | توزیع نیروی برق | فصل سوم. پست‌های پدمانتد و ترانسفورماتورها | 031216 | پست پدمانتد تمام روغنی ۳۳۰۰۰٫۴۰۰ ولت سه‌فاز رینگی با قدرت ۱۲۵ کیلوولت آمپر. | دستگاه | 13525900000
نیرو | توزیع نیروی برق | فصل سوم. پست‌های پدمانتد و ترانسفورماتورها | 031217 | پست پدمانتد تمام روغنی ۳۳۰۰۰٫۴۰۰ ولت سه‌فاز رینگی با قدرت ۱۶۰ کیلوولت آمپر. | دستگاه | 14670500000
نیرو | توزیع نیروی برق | فصل سوم. پست‌های پدمانتد و ترانسفورماتورها | 031218 | پست پدمانتد تمام روغنی ۳۳۰۰۰٫۴۰۰ ولت سه‌فاز رینگی با قدرت ۲۰۰ کیلوولت آمپر. | دستگاه | 15470800000
نیرو | توزیع نیروی برق | فصل سوم. پست‌های پدمانتد و ترانسفورماتورها | 031219 | پست پدمانتد تمام روغنی ۳۳۰۰۰٫۴۰۰ ولت سه‌فاز رینگی با قدرت ۲۵۰ کیلوولت آمپر. | دستگاه | 16372000000
نیرو | توزیع نیروی برق | فصل سوم. پست‌های پدمانتد و ترانسفورماتورها | 031220 | پست پدمانتد تمام روغنی ۳۳۰۰۰٫۴۰۰ ولت سه‌فاز رینگی با قدرت ۳۱۵ کیلوولت آمپر. | دستگاه | 16887700000
نیرو | توزیع نیروی برق | فصل سوم. پست‌های پدمانتد و ترانسفورماتورها | 031221 | پست پدمانتد تمام روغنی ۳۳۰۰۰٫۴۰۰ ولت سه‌فاز رینگی با قدرت ۴۰۰ کیلوولت آمپر. | دستگاه | 18001700000
نیرو | توزیع نیروی برق | فصل سوم. پست‌های پدمانتد و ترانسفورماتورها | 031222 | پست پدمانتد تمام روغنی ۳۳۰۰۰٫۴۰۰ ولت سه‌فاز رینگی با قدرت ۵۰۰ کیلو‌ولت آمپر. | دستگاه | 19149900000
نیرو | توزیع نیروی برق | فصل سوم. پست‌های پدمانتد و ترانسفورماتورها | 031223 | پست پدمانتد تمام روغنی ۳۳۰۰۰٫۴۰۰ ولت سه‌فاز رینگی با قدرت ۶۳۰ کیلوولت آمپر. | دستگاه | 19719100000
نیرو | توزیع نیروی برق | فصل سوم. پست‌های پدمانتد و ترانسفورماتورها | 031224 | پست پدمانتد تمام روغنی ۳۳۰۰۰٫۴۰۰ ولت سه‌فاز رینگی با قدرت ۸۰۰ کیلوولت آمپر. | دستگاه | 22824800000
نیرو | توزیع نیروی برق | فصل سوم. پست‌های پدمانتد و ترانسفورماتورها | 031225 | پست پدمانتد تمام روغنی ۳۳۰۰۰٫۴۰۰ ولت سه‌فاز رینگی با قدرت ۱۰۰۰ کیلوولت آمپر. | دستگاه | 24754100000
نیرو | توزیع نیروی برق | فصل سوم. پست‌های پدمانتد و ترانسفورماتورها | 031226 | پست پدمانتد تمام روغنی ۳۳۰۰۰٫۴۰۰ ولت سه‌فاز رینگی با قدرت ۱۲۵۰ کیلوولت آمپر. | دستگاه | 28142900000
نیرو | توزیع نیروی برق | فصل سوم. پست‌های پدمانتد و ترانسفورماتورها | 031301 | پست پدمانتد نیمه روغنی ۱۱۰۰۰٫۴۰۰ ولت سه‌فاز رینگی با قدرت ۵۰ کیلوولت آمپر بدون سلول فشار متوسط. | دستگاه | 5367200000
نیرو | توزیع نیروی برق | فصل سوم. پست‌های پدمانتد و ترانسفورماتورها | 031302 | پست پدمانتد نیمه روغنی ۱۱۰۰۰٫۴۰۰ ولت سه‌فاز رینگی با قدرت ۱۰۰ کیلوولت آمپر بدون سلول فشار متوسط. | دستگاه | 5969600000
نیرو | توزیع نیروی برق | فصل سوم. پست‌های پدمانتد و ترانسفورماتورها | 031303 | پست پدمانتد نیمه روغنی ۱۱۰۰۰٫۴۰۰ ولت سه‌فاز رینگی با قدرت ۱۲۵ کیلوولت آمپر بدون سلول فشار متوسط. | دستگاه | 6813300000
نیرو | توزیع نیروی برق | فصل سوم. پست‌های پدمانتد و ترانسفورماتورها | 031304 | پست پدمانتد نیمه روغنی ۱۱۰۰۰٫۴۰۰ ولت سه‌فاز رینگی با قدرت ۱۶۰ کیلو ولت آمپر بدون سلول فشار متوسط. | دستگاه | 6983500000
نیرو | توزیع نیروی برق | فصل سوم. پست‌های پدمانتد و ترانسفورماتورها | 031305 | پست پدمانتد نیمه روغنی ۱۱۰۰۰٫۴۰۰ ولت سه‌فاز رینگی با قدرت ۲۰۰ کیلوولت آمپر بدون سلول فشار متوسط. | دستگاه | 7991600000
نیرو | توزیع نیروی برق | فصل سوم. پست‌های پدمانتد و ترانسفورماتورها | 031306 | پست پدمانتد نیمه روغنی ۱۱۰۰۰٫۴۰۰ ولت سه‌فاز رینگی با قدرت ۲۵۰ کیلوولت آمپر بدون سلول فشار متوسط. | دستگاه | 8402200000
نیرو | توزیع نیروی برق | فصل سوم. پست‌های پدمانتد و ترانسفورماتورها | 031307 | پست پدمانتد نیمه روغنی ۱۱۰۰۰٫۴۰۰ ولت سه‌فاز رینگی با قدرت ۳۱۵ کیلوولت آمپر بدون سلول فشار متوسط. | دستگاه | 10080500000
نیرو | توزیع نیروی برق | فصل سوم. پست‌های پدمانتد و ترانسفورماتورها | 031308 | پست پدمانتد نیمه روغنی ۱۱۰۰۰٫۴۰۰ ولت سه‌فاز رینگی با قدرت ۴۰۰ کیلوولت آمپر بدون سلول فشار متوسط. | دستگاه | 10418300000
نیرو | توزیع نیروی برق | فصل سوم. پست‌های پدمانتد و ترانسفورماتورها | 031309 | پست پدمانتد نیمه روغنی ۱۱۰۰۰٫۴۰۰ ولت سه‌فاز رینگی با قدرت ۵۰۰ کیلوولت آمپر بدون سلول فشار متوسط. | دستگاه | 11660800000
نیرو | توزیع نیروی برق | فصل سوم. پست‌های پدمانتد و ترانسفورماتورها | 031310 | پست پدمانتد نیمه روغنی ۱۱۰۰۰٫۴۰۰ ولت سه‌فاز رینگی با قدرت ۶۳۰ کیلوولت آمپر بدون سلول فشار متوسط. | دستگاه | 12678100000
نیرو | توزیع نیروی برق | فصل سوم. پست‌های پدمانتد و ترانسفورماتورها | 031311 | پست پدمانتد نیمه روغنی ۱۱۰۰۰٫۴۰۰ ولت سه‌فاز رینگی با قدرت ۸۰۰ کیلوولت آمپر بدون سلول فشار متوسط. | دستگاه | 14297900000
نیرو | توزیع نیروی برق | فصل سوم. پست‌های پدمانتد و ترانسفورماتورها | 031312 | پست پدمانتد نیمه روغنی ۱۱۰۰۰٫۴۰۰ ولت سه‌فاز رینگی با قدرت ۱۰۰۰ کیلوولت آمپر بدون سلول فشار متوسط. | دستگاه | 15749100000
نیرو | توزیع نیروی برق | فصل سوم. پست‌های پدمانتد و ترانسفورماتورها | 031313 | پست پدمانتد نیمه روغنی ۱۱۰۰۰٫۴۰۰ ولت سه‌فاز رینگی با قدرت ۱۲۵۰ کیلوولت آمپر بدون سلول فشار متوسط. | دستگاه | 19514300000
نیرو | توزیع نیروی برق | فصل سوم. پست‌های پدمانتد و ترانسفورماتورها | 031401 | پست پدمانتد نیمه روغنی ۲۰۰۰۰٫۴۰۰ ولت سه‌فاز رینگی با قدرت ۵۰ کیلوولت آمپر بدون سلول فشار متوسط. | دستگاه | 5677600000
نیرو | توزیع نیروی برق | فصل سوم. پست‌های پدمانتد و ترانسفورماتورها | 031402 | پست پدمانتد نیمه روغنی ۲۰۰۰۰٫۴۰۰ ولت سه‌فاز رینگی با قدرت ۱۰۰ کیلو ولت آمپر بدون سلول فشار متوسط. | دستگاه | 5917900000
نیرو | توزیع نیروی برق | فصل سوم. پست‌های پدمانتد و ترانسفورماتورها | 031403 | پست پدمانتد نیمه روغنی ۲۰۰۰۰٫۴۰۰ ولت سه‌فاز رینگی با قدرت ۱۲۵ کیلوولت آمپر بدون سلول فشار متوسط. | دستگاه | 6595600000
نیرو | توزیع نیروی برق | فصل سوم. پست‌های پدمانتد و ترانسفورماتورها | 031404 | پست پدمانتد نیمه روغنی ۲۰۰۰۰٫۴۰۰ ولت سه‌فاز رینگی با قدرت ۱۶۰ کیلوولت آمپر بدون سلول فشار متوسط. | دستگاه | 7182800000
نیرو | توزیع نیروی برق | فصل سوم. پست‌های پدمانتد و ترانسفورماتورها | 031405 | پست پدمانتد نیمه روغنی ۲۰۰۰۰٫۴۰۰ ولت سه‌فاز رینگی با قدرت ۲۰۰ کیلوولت آمپر بدون سلول فشار متوسط. | دستگاه | 8104400000
نیرو | توزیع نیروی برق | فصل سوم. پست‌های پدمانتد و ترانسفورماتورها | 031406 | پست پدمانتد نیمه روغنی ۲۰۰۰۰٫۴۰۰ ولت سه‌فاز رینگی با قدرت ۲۵۰ کیلوولت آمپر بدون سلول فشار متوسط. | دستگاه | 8736800000
نیرو | توزیع نیروی برق | فصل سوم. پست‌های پدمانتد و ترانسفورماتورها | 031407 | پست پدمانتد نیمه روغنی ۲۰۰۰۰٫۴۰۰ ولت سه‌فاز رینگی با قدرت ۳۱۵ کیلوولت آمپر بدون سلول فشار متوسط. | دستگاه | 9698200000
نیرو | توزیع نیروی برق | فصل سوم. پست‌های پدمانتد و ترانسفورماتورها | 031408 | پست پدمانتد نیمه روغنی ۲۰۰۰۰٫۴۰۰ ولت سه‌فاز رینگی با قدرت ۴۰۰ کیلوولت آمپربدون سلول فشار متوسط. | دستگاه | 11338900000
نیرو | توزیع نیروی برق | فصل سوم. پست‌های پدمانتد و ترانسفورماتورها | 031409 | پست پدمانتد نیمه روغنی ۲۰۰۰۰٫۴۰۰ ولت سه‌فاز رینگی با قدرت ۵۰۰ کیلوولت آمپر بدون سلول فشار متوسط. | دستگاه | 12766500000
نیرو | توزیع نیروی برق | فصل سوم. پست‌های پدمانتد و ترانسفورماتورها | 031410 | پست پدمانتد نیمه روغنی ۲۰۰۰۰٫۴۰۰ ولت سه‌فاز رینگی با قدرت ۶۳۰ کیلوولت آمپر بدون سلول فشار متوسط. | دستگاه | 14293400000
نیرو | توزیع نیروی برق | فصل سوم. پست‌های پدمانتد و ترانسفورماتورها | 031411 | پست پدمانتد نیمه روغنی ۲۰۰۰۰٫۴۰۰ ولت سه‌فاز رینگی با قدرت ۸۰۰ کیلوولت آمپر بدون سلول فشار متوسط. | دستگاه | 16263000000
نیرو | توزیع نیروی برق | فصل سوم. پست‌های پدمانتد و ترانسفورماتورها | 031412 | پست پدمانتد نیمه روغنی ۲۰۰۰۰٫۴۰۰ ولت سه‌فاز رینگی با قدرت ۱۰۰۰ کیلوولت آمپر بدون سلول فشار متوسط. | دستگاه | 18610300000
نیرو | توزیع نیروی برق | فصل سوم. پست‌های پدمانتد و ترانسفورماتورها | 031413 | پست پدمانتد نیمه روغنی ۲۰۰۰۰٫۴۰۰ ولت سه‌فاز رینگی با قدرت ۱۲۵۰ کیلوولت آمپر بدون سلول فشار متوسط. | دستگاه | 21503300000
نیرو | توزیع نیروی برق | فصل سوم. پست‌های پدمانتد و ترانسفورماتورها | 031501 | پست پدمانتد نیمه روغنی ۳۳۰۰۰٫۴۰۰ ولت سه‌فاز رینگی با قدرت ۵۰ کیلوولت آمپر بدون سلول فشار متوسط. | دستگاه | 8599900000
نیرو | توزیع نیروی برق | فصل سوم. پست‌های پدمانتد و ترانسفورماتورها | 031502 | پست پدمانتد نیمه روغنی ۳۳۰۰۰٫۴۰۰ ولت سه‌فاز رینگی با قدرت ۱۰۰ کیلوولت آمپر بدون سلول فشار متوسط. | دستگاه | 9089400000
نیرو | توزیع نیروی برق | فصل سوم. پست‌های پدمانتد و ترانسفورماتورها | 031503 | پست پدمانتد نیمه روغنی ۳۳۰۰۰٫۴۰۰ ولت سه‌فاز رینگی با قدرت ۱۲۵ کیلوولت آمپربدون سلول فشار متوسط. | دستگاه | 9960400000
نیرو | توزیع نیروی برق | فصل سوم. پست‌های پدمانتد و ترانسفورماتورها | 031504 | پست پدمانتد نیمه روغنی ۳۳۰۰۰٫۴۰۰ ولت سه‌فاز رینگی با قدرت ۱۶۰ کیلوولت آمپر بدون سلول فشار متوسط. | دستگاه | 10350900000
نیرو | توزیع نیروی برق | فصل سوم. پست‌های پدمانتد و ترانسفورماتورها | 031505 | پست پدمانتد نیمه روغنی ۳۳۰۰۰٫۴۰۰ ولت سه‌فاز رینگی با قدرت ۲۰۰ کیلوولت آمپر بدون سلول فشار متوسط. | دستگاه | 10993100000
نیرو | توزیع نیروی برق | فصل سوم. پست‌های پدمانتد و ترانسفورماتورها | 031506 | پست پدمانتد نیمه روغنی ۳۳۰۰۰٫۴۰۰ ولت سه‌فاز رینگی با قدرت ۲۵۰ کیلوولت آمپر بدون سلول فشار متوسط. | دستگاه | 11738100000
نیرو | توزیع نیروی برق | فصل سوم. پست‌های پدمانتد و ترانسفورماتورها | 031507 | پست پدمانتد نیمه روغنی ۳۳۰۰۰٫۴۰۰ ولت سه‌فاز رینگی با قدرت ۳۱۵ کیلوولت آمپر بدون سلول فشار متوسط. | دستگاه | 13171800000
نیرو | توزیع نیروی برق | فصل سوم. پست‌های پدمانتد و ترانسفورماتورها | 031508 | پست پدمانتد نیمه روغنی ۳۳۰۰۰٫۴۰۰ ولت سه‌فاز رینگی با قدرت ۴۰۰ کیلوولت آمپر بدون سلول فشار متوسط. | دستگاه | 13484900000
نیرو | توزیع نیروی برق | فصل سوم. پست‌های پدمانتد و ترانسفورماتورها | 031509 | پست پدمانتد نیمه روغنی ۳۳۰۰۰٫۴۰۰ ولت سه‌فاز رینگی با قدرت ۵۰۰ کیلوولت آمپر بدون سلول فشار متوسط. | دستگاه | 15776700000
نیرو | توزیع نیروی برق | فصل سوم. پست‌های پدمانتد و ترانسفورماتورها | 031510 | پست پدمانتد نیمه روغنی ۳۳۰۰۰٫۴۰۰ ولت سه‌فاز رینگی با قدرت ۶۳۰ کیلوولت آمپر بدون سلول فشار متوسط. | دستگاه | 16347600000
نیرو | توزیع نیروی برق | فصل سوم. پست‌های پدمانتد و ترانسفورماتورها | 031511 | پست پدمانتد نیمه روغنی ۳۳۰۰۰٫۴۰۰ ولت سه‌فاز رینگی با قدرت ۸۰۰ کیلوولت آمپر بدون سلول فشار متوسط. | دستگاه | 17820800000
نیرو | توزیع نیروی برق | فصل سوم. پست‌های پدمانتد و ترانسفورماتورها | 031512 | پست پدمانتد نیمه روغنی ۳۳۰۰۰٫۴۰۰ ولت سه‌فاز رینگی با قدرت ۱۰۰۰ کیلوولت آمپر بدون سلول فشار متوسط. | دستگاه | 22564600000
نیرو | توزیع نیروی برق | فصل سوم. پست‌های پدمانتد و ترانسفورماتورها | 031513 | پست پدمانتد نیمه روغنی ۳۳۰۰۰٫۴۰۰ ولت سه‌فاز رینگی با قدرت ۱۲۵۰ کیلوولت آمپر بدون سلول فشار متوسط. | دستگاه | 25255400000
نیرو | توزیع نیروی برق | فصل سوم. پست‌های پدمانتد و ترانسفورماتورها | 032001 | اتوترانسفورماتور سه‌فاز ۵۰ آمپری با تپ چنجر آنلاین جهت سطح ولتاژ ۱۱ کیلوولت. | دستگاه | 24932300000
نیرو | توزیع نیروی برق | فصل سوم. پست‌های پدمانتد و ترانسفورماتورها | 032002 | اتوترانسفورماتور سه‌فاز ۱۰۰ آمپری با تپ چنجر آنلاین جهت سطح ولتاژ ۱۱ کیلو ولت. | دستگاه | 26280100000
نیرو | توزیع نیروی برق | فصل سوم. پست‌های پدمانتد و ترانسفورماتورها | 032003 | اتوترانسفورماتور سه‌فاز ۱۵۰ آمپری با تپ چنجر آنلاین جهت سطح ولتاژ ۱۱ کیلو ولت. | دستگاه | 28975400000
نیرو | توزیع نیروی برق | فصل سوم. پست‌های پدمانتد و ترانسفورماتورها | 032004 | اتوترانسفورماتور سه‌فاز ۲۰۰ آمپری با تپ چنجر آنلاین جهت سطح ولتاژ ۱۱ کیلو ولت. | دستگاه | 33598100000
نیرو | توزیع نیروی برق | فصل سوم. پست‌های پدمانتد و ترانسفورماتورها | 032101 | اتوترانسفورماتور سه‌فاز ۵۰ آمپری با تپ چنجر آنلاین جهت سطح ولتاژ ۲۰ کیلوولت. | دستگاه | 24932300000
نیرو | توزیع نیروی برق | فصل سوم. پست‌های پدمانتد و ترانسفورماتورها | 032102 | اتوترانسفورماتور سه‌فاز ۱۰۰ آمپری با تپ چنجر آنلاین جهت سطح ولتاژ ۲۰ کیلوولت. | دستگاه | 26280100000
نیرو | توزیع نیروی برق | فصل سوم. پست‌های پدمانتد و ترانسفورماتورها | 032103 | اتوترانسفورماتور سه‌فاز ۱۵۰ آمپری با تپ چنجر آنلاین جهت سطح ولتاژ ۲۰ کیلوولت. | دستگاه | 28975400000
نیرو | توزیع نیروی برق | فصل سوم. پست‌های پدمانتد و ترانسفورماتورها | 032104 | اتوترانسفورماتور سه‌فاز ۲۰۰ آمپری با تپ چنجر آنلاین جهت سطح ولتاژ ۲۰ کیلوولت. | دستگاه | 33598100000
نیرو | توزیع نیروی برق | فصل سوم. پست‌های پدمانتد و ترانسفورماتورها | 032201 | اتوترانسفورماتور سه‌فاز ۵۰ آمپری با تپ چنجر آنلاین جهت سطح ولتاژ ۳۳ کیلوولت. | دستگاه | 29649300000
نیرو | توزیع نیروی برق | فصل سوم. پست‌های پدمانتد و ترانسفورماتورها | 032202 | اتوترانسفورماتور سه‌فاز ۱۰۰ آمپری با تپ چنجر آنلاین جهت سطح ولتاژ ۳۳ کیلوولت. | دستگاه | 31536100000
نیرو | توزیع نیروی برق | فصل سوم. پست‌های پدمانتد و ترانسفورماتورها | 032203 | اتوترانسفورماتور سه‌فاز ۱۵۰ آمپری با تپ چنجر آنلاین جهت سطح ولتاژ ۳۳ کیلوولت. | دستگاه | 34770500000
نیرو | توزیع نیروی برق | فصل سوم. پست‌های پدمانتد و ترانسفورماتورها | 032204 | اتوترانسفورماتور سه‌فاز ۲۰۰ آمپری با تپ چنجر آنلاین جهت سطح ولتاژ ۳۳ کیلوولت. | دستگاه | 39150500000
نیرو | توزیع نیروی برق | فصل سوم. پست‌های پدمانتد و ترانسفورماتورها | 032301 | ترانسفورماتور تمام روغنی اندازه‌گیری ترکیبی جریان و ولتاژ برای نصب در محیط بیرون (MOF) جهت سطح ولتاژ ۱۱ کیلوولت. | دستگاه | 1174600000
نیرو | توزیع نیروی برق | فصل سوم. پست‌های پدمانتد و ترانسفورماتورها | 032302 | ترانسفورماتور تمام روغنی اندازه‌گیری ترکیبی جریان و ولتاژ برای نصب در محیط بیرون (MOF) جهت سطح ولتاژ ۲۰ کیلوولت. | دستگاه | 1286800000
نیرو | توزیع نیروی برق | فصل سوم. پست‌های پدمانتد و ترانسفورماتورها | 032303 | ترانسفورماتور تمام روغنی اندازه‌گیری ترکیبی جریان و ولتاژ برای نصب در محیط بیرون (MOF) جهت سطح ولتاژ ۳۳ کیلوولت. | دستگاه | 2204000000
نیرو | توزیع نیروی برق | فصل سوم. پست‌های پدمانتد و ترانسفورماتورها | 032401 | رله بوخهولتز. | دستگاه | 393000000
نیرو | توزیع نیروی برق | فصل سوم. پست‌های پدمانتد و ترانسفورماتورها | 032402 | ترمومتر جهت حفاظت ترانسفورماتور. | دستگاه | 94900000
نیرو | توزیع نیروی برق | فصل سوم. پست‌های پدمانتد و ترانسفورماتورها | 032403 | کفشک ترانسفورماتور. | عدد | 4900000
نیرو | توزیع نیروی برق | فصل چهارم. کابل‌های فشار متوسط مسی | 040101 | کابل ۱۱ کیلو‌ولت تک‌رشته، با هادی مسی، عایق پلی اتیلن کراس لینک، شیلد و نوار مسی و پوشـش خارجی PVC از نوع N2XSY و به مقطع ۳۵×۱ میلی‌متر مربع. | متر | 5500000
نیرو | توزیع نیروی برق | فصل چهارم. کابل‌های فشار متوسط مسی | 040102 | کابل ۱۱ کیلوولت تک‌رشته، با هادی مسی، عایق پلی اتیلن کراس لینک، شیلد و نوار مسی و پوشـش خارجی PVC از نوع N2XSY و به مقطع ۵۰×۱ میلی‌متر مربع. | متر | 6600000
نیرو | توزیع نیروی برق | فصل چهارم. کابل‌های فشار متوسط مسی | 040103 | کابل ۱۱ کیلوولت تک‌رشته، با هادی مسی، عایق پلی اتیلن کراس لینک، شیلد و نوار مسی و پوشـش خارجی PVC از نوع N2XSY و به مقطع ۷۰×۱ میلی‌متر مربع. | متر | 8600000
نیرو | توزیع نیروی برق | فصل چهارم. کابل‌های فشار متوسط مسی | 040104 | کابل ۱۱ کیلوولت تک‌رشته، با هادی مسی، عایق پلی اتیلن کراس لینک، شیلد و نوار مسی و پوشـش خارجی PVC از نوع N2XSY و به مقطع ۹۵×۱ میلی‌متر مربع. | متر | 10700000
نیرو | توزیع نیروی برق | فصل چهارم. کابل‌های فشار متوسط مسی | 040105 | کابل ۱۱ کیلوولت تک‌رشته، با هادی مسی، عایق پلی اتیلن کراس لینک، شیلد و نوار مسی و پوشـش خارجی PVC از نوع N2XSY و به مقطع ۱۲۰×۱ میلی‌متر مربع. | متر | 13000000
نیرو | توزیع نیروی برق | فصل چهارم. کابل‌های فشار متوسط مسی | 040106 | کابل ۱۱ کیلو‌ولت تک‌رشته، با هادی مسی، عایق پلی اتیلن کراس لینک، شیلد و نوار مسی و پوشـش خارجی PVC از نوع N2XSY و به مقطع ۱۵۰×۱ میلی‌متر مربع. | متر | 16400000
نیرو | توزیع نیروی برق | فصل چهارم. کابل‌های فشار متوسط مسی | 040107 | کابل ۱۱ کیلوولت تک‌رشته، با هادی مسی، عایق پلی اتیلن کراس لینک، شیلد و نوار مسی و پوشـش خارجی PVC از نوع N2XSY و به مقطع ۱۸۵×۱ میلیمتر مربع. | متر | 19400000
نیرو | توزیع نیروی برق | فصل چهارم. کابل‌های فشار متوسط مسی | 040108 | کابل ۱۱ کیلوولت تک‌رشته، با هادی مسی، عایق پلی اتیلن کراس لینک، شیلد و نوار مسی و پوشـش خارجی PVC از نوع N2XSY و به مقطع ۲۴۰×۱ میلی‌متر مربع. | متر | 25200000
نیرو | توزیع نیروی برق | فصل چهارم. کابل‌های فشار متوسط مسی | 040109 | کابل ۱۱ کیلو‌ولت تک‌رشته، با هادی مسی، عایق پلی اتیلن کراس لینک، شیلد و نوار مسی و پوشـش خارجی PVC از نوع N2XSY و به مقطع ۳۰۰×۱ میلی‌متر مربع. | متر | 30300000
نیرو | توزیع نیروی برق | فصل چهارم. کابل‌های فشار متوسط مسی | 040110 | کابل ۱۱ کیلوولت تک‌رشته، با هادی مسی، عایق پلی اتیلن کراس لینک، شیلد و نوار مسی و پوشـش خارجی PVC از نوع N2XSY و به مقطع ۴۰۰×۱ میلی‌متر مربع. | متر | 39000000
نیرو | توزیع نیروی برق | فصل چهارم. کابل‌های فشار متوسط مسی | 040111 | کابل ۱۱ کیلوولت تک‌رشته، با هادی مسی، عایق پلی اتیلن کراس لینک، شیلد و نوار مسی و پوشـش خارجی PVC از نوع N2XSY و به مقطع ۵۰۰×۱ میلی‌متر مربع. | متر | 48000000
نیرو | توزیع نیروی برق | فصل چهارم. کابل‌های فشار متوسط مسی | 040201 | کابل ۱۱ کیلوولت زره‌دار با نوار آلومینیومی تک‌رشته، با هادی مسی، عایق پلی اتیلن کراس لینک، شیلد و نوار مسی و پوشـش خارجی PVC از نوع N2XSYBY و به مقطع ۳۵×۱ میلی‌متر مربع. | متر | 6400000
نیرو | توزیع نیروی برق | فصل چهارم. کابل‌های فشار متوسط مسی | 040202 | کابل ۱۱ کیلوولت زره‌دار با نوار آلومینیومی تک‌رشته، با هادی مسی، عایق پلی اتیلن کراس لینک، شیلد و نوار مسی و پوشـش خارجی PVC از نوع N2XSYBY و به مقطع ۵۰×۱ میلی‌متر مربع. | متر | 7100000
نیرو | توزیع نیروی برق | فصل چهارم. کابل‌های فشار متوسط مسی | 040203 | کابل ۱۱ کیلو‌ولت زره‌دار با نوار آلومینیومی تک‌رشته، با هادی مسی، عایق پلی اتیلن کراس لینک، شیلد و نوار مسی و پوشـش خارجی PVC از نوع N2XSYBY و به مقطع ۷۰×۱ میلی‌متر مربع. | متر | 9300000
نیرو | توزیع نیروی برق | فصل چهارم. کابل‌های فشار متوسط مسی | 040204 | کابل ۱۱ کیلوولت زره‌دار با نوار آلومینیومی تک‌رشته، با هادی مسی، عایق پلی اتیلن کراس لینک، شیلد و نوار مسی و پوشـش خارجی PVC از نوع N2XSYBY و به مقطع ۹۵×۱ میلی‌متر مربع. | متر | 12100000
نیرو | توزیع نیروی برق | فصل چهارم. کابل‌های فشار متوسط مسی | 040205 | کابل ۱۱ کیلوولت زره‌دار با نوار آلومینیومی تک‌رشته، با هادی مسی، عایق پلی اتیلن کراس لینک، شیلد و نوار مسی و پوشـش خارجی PVC از نوع N2XSYBY و به مقطع ۱۲۰×۱ میلی‌متر مربع. | متر | 13800000
نیرو | توزیع نیروی برق | فصل چهارم. کابل‌های فشار متوسط مسی | 040206 | کابل ۱۱ کیلوولت زره‌دار با نوار آلومینیومی تک‌رشته، با هادی مسی، عایق پلی اتیلن کراس لینک، شیلد و نوار مسی و پوشـش خارجی PVC از نوع N2XSYBY و به مقطع ۱۵۰×۱ میلی‌متر مربع. | متر | 17900000
نیرو | توزیع نیروی برق | فصل چهارم. کابل‌های فشار متوسط مسی | 040207 | کابل ۱۱ کیلوولت زره‌دار با نوار آلومینیومی تک‌رشته، با هادی مسی، عایق پلی اتیلن کراس لینک، شیلد و نوار مسی و پوشـش خارجی PVC از نوع N2XSYBY و به مقطع ۱۸۵×۱ میلی‌متر مربع. | متر | 20100000
نیرو | توزیع نیروی برق | فصل چهارم. کابل‌های فشار متوسط مسی | 040208 | کابل ۱۱ کیلوولت زره‌دار با نوار آلومینیومی تک‌رشته، با هادی مسی، عایق پلی اتیلن کراس لینک، شیلد و نوار مسی و پوشـش خارجی PVC از نوع N2XSYBY و به مقطع ۲۴۰×۱ میلی‌متر مربع. | متر | 26000000
نیرو | توزیع نیروی برق | فصل چهارم. کابل‌های فشار متوسط مسی | 040209 | کابل ۱۱ کیلو‌ولت زره‌دار با نوار آلومینیومی تک‌رشته، با هادی مسی، عایق پلی اتیلن کراس لینک، شیلد و نوار مسی و پوشـش خارجی PVC از نوع N2XSYBY و به مقطع ۳۰۰×۱ میلی‌متر مربع. | متر | 32300000
نیرو | توزیع نیروی برق | فصل چهارم. کابل‌های فشار متوسط مسی | 040210 | کابل ۱۱ کیلوولت زره‌دار با نوار آلومینیومی تک‌رشته، با هادی مسی، عایق پلی اتیلن کراس لینک، شیلد و نوار مسی و پوشـش خارجی PVC از نوع N2XSYBY و به مقطع ۴۰۰×۱ میلی‌متر مربع. | متر | 39900000
نیرو | توزیع نیروی برق | فصل چهارم. کابل‌های فشار متوسط مسی | 040211 | کابل ۱۱ کیلوولت زره‌دار با نوار آلومینیومی تک‌رشته، با هادی مسی، عایق پلی اتیلن کراس لینک، شیلد و نوار مسی و پوشـش خارجی PVC از نوع N2XSYBY و به مقطع ۵۰۰×۱ میلی‌متر مربع. | متر | 49000000
نیرو | توزیع نیروی برق | فصل چهارم. کابل‌های فشار متوسط مسی | 040301 | کابل ۱۱ کیلو‌ولت سه‌رشته، با هادی مسی، عایق پلی اتیلن کراس لینک، شیلد و نوار مسی و پوشـش خارجی PVC از نوع N2XSEY و به مقطع ۳۵×۳ میلی‌متر مربع. | متر | 15000000
نیرو | توزیع نیروی برق | فصل چهارم. کابل‌های فشار متوسط مسی | 040302 | کابل ۱۱ کیلوولت سه‌رشته، با هادی مسی، عایق پلی اتیلن کراس لینک، شیلد و نوار مسی و پوشـش خارجی PVC از نوع N2XSEY و به مقطع ۵۰×۳ میلی‌متر مربع. | متر | 18800000
نیرو | توزیع نیروی برق | فصل چهارم. کابل‌های فشار متوسط مسی | 040303 | کابل ۱۱کیلوولت سه‌رشته، با هادی مسی، عایق پلی اتیلن کراس لینک، شیلد و نوار مسی و پوشـش خارجی PVC از نوع N2XSEY و به مقطع ۷۰×۳ میلی‌متر مربع. | متر | 25000000
نیرو | توزیع نیروی برق | فصل چهارم. کابل‌های فشار متوسط مسی | 040304 | کابل ۱۱ کیلوولت سه‌رشته، با هادی مسی، عایق پلی اتیلن کراس لینک، شیلد و نوار مسی و پوشـش خارجی PVC از نوع N2XSEY و به مقطع ۹۵×۳ میلی‌متر مربع. | متر | 32700000
نیرو | توزیع نیروی برق | فصل چهارم. کابل‌های فشار متوسط مسی | 040305 | کابل ۱۱ کیلوولت سه‌رشته، با هادی مسی، عایق پلی اتیلن کراس لینک، شیلد و نوار مسی و پوشـش خارجی PVC از نوع N2XSEY و به مقطع ۱۲۰×۳ میلی‌متر مربع. | متر | 40000000
نیرو | توزیع نیروی برق | فصل چهارم. کابل‌های فشار متوسط مسی | 040306 | کابل ۱۱ کیلوولت سه‌رشته، با هادی مسی، عایق پلی اتیلن کراس لینک، شیلد و نوار مسی و پوشـش خارجی PVC از نوع N2XSEY و به مقطع ۱۵۰×۳ میلی‌متر مربع. | متر | 47800000
نیرو | توزیع نیروی برق | فصل چهارم. کابل‌های فشار متوسط مسی | 040307 | کابل ۱۱کیلوولت سه‌رشته، با هادی مسی، عایق پلی اتیلن کراس لینک، شیلد و نوار مسی و پوشـش خارجی PVC از نوع N2XSEY و به مقطع ۱۸۵×۳ میلی‌متر مربع. | متر | 58100000
نیرو | توزیع نیروی برق | فصل چهارم. کابل‌های فشار متوسط مسی | 040308 | کابل ۱۱ کیلوولت سه‌رشته، با هادی مسی، عایق پلی اتیلن کراس لینک، شیلد و نوار مسی و پوشـش خارجی PVC از نوع N2XSEY و به مقطع ۲۴۰×۳ میلی‌متر مربع. | متر | 74500000
نیرو | توزیع نیروی برق | فصل چهارم. کابل‌های فشار متوسط مسی | 040309 | کابل ۱۱ کیلوولت سه‌رشته، با هادی مسی، عایق پلی اتیلن کراس لینک، شیلد و نوار مسی و پوشـش خارجی ﻿﻿﻿PVC از نوع N2XSEY و به مقطع ۳۰۰×۳ میلی‌متر مربع. | متر | 91900000
نیرو | توزیع نیروی برق | فصل چهارم. کابل‌های فشار متوسط مسی | 040401 | کابل ۱۱ کیلوولت زره‌دار با نوار فولادی گالوانیزه سه‌رشته، با هادی مسی، عایق پلی اتیلن کراس لینک، شیلد و نوار مسی و پوشـش خارجی ﻿PVC از نوع N2XSEYBY و به مقطع ۳۵×۳ میلی‌متر مربع. | متر | 16100000
نیرو | توزیع نیروی برق | فصل چهارم. کابل‌های فشار متوسط مسی | 040402 | کابل ۱۱ کیلوولت زره‌دار با نوار فولادی گالوانیزه سه‌رشته، با هادی مسی، عایق پلی اتیلن کراس لینک، شیلد و نوار مسی و پوشـش خارجی PVC از نوع N2XSEYBY و به مقطع ۵۰×۳ میلی‌متر مربع. | متر | 20000000
نیرو | توزیع نیروی برق | فصل چهارم. کابل‌های فشار متوسط مسی | 040403 | کابل ۱۱ کیلوولت زره‌دار با نوار فولادی گالوانیزه سه‌رشته، با هادی مسی، عایق پلی اتیلن کراس لینک، شیلد و نوار مسی و پوشـش خارجی PVC از نوع N2XSEYBY و به مقطع ۷۰×۳ میلی‌متر مربع. | متر | 26300000
نیرو | توزیع نیروی برق | فصل چهارم. کابل‌های فشار متوسط مسی | 040404 | کابل ۱۱ کیلوولت زره‌دار با نوار فولادی گالوانیزه سه‌رشته، با هادی مسی، عایق پلی اتیلن کراس لینک، شیلد و نوار مسی و پوشـش خارجی PVC از نوع N2XSEYBY و به مقطع ۹۵×۳ میلی‌متر مربع. | متر | 33000000
نیرو | توزیع نیروی برق | فصل چهارم. کابل‌های فشار متوسط مسی | 040405 | کابل ۱۱کیلوولت زره‌دار با نوار فولادی گالوانیزه سه‌شته، با هادی مسی، عایق پلی اتیلن کراس لینک، شیلد و نوار مسی و پوشـش خارجی PVC از نوع N2XSEYBYو به مقطع ۱۲۰×۳ میلی‌متر مربع. | متر | 41600000
نیرو | توزیع نیروی برق | فصل چهارم. کابل‌های فشار متوسط مسی | 040406 | کابل ۱۱ کیلو‌ولت زره‌دار با نوار فولادی گالوانیزه سه‌رشته، با هادی مسی، عایق پلی اتیلن کراس لینک، شیلد و نوار مسی و پوشـش خارجی PVC از نوع N2XSEYBY و به مقطع ۱۵۰×۳ میلی‌متر مربع. | متر | 47800000
نیرو | توزیع نیروی برق | فصل چهارم. کابل‌های فشار متوسط مسی | 040407 | کابل ۱۱ کیلوولت زره‌دار با نوار فولادی گالوانیزه سه‌رشته، با هادی مسی، عایق پلی اتیلن کراس لینک، شیلد و نوار مسی و پوشـش خارجی PVC از نوع N2XSEYBY وبه مقطع ۱۸۵×۳ میلی‌متر مربع. | متر | 58900000
نیرو | توزیع نیروی برق | فصل چهارم. کابل‌های فشار متوسط مسی | 040408 | کابل ۱۱ کیلوولت زره‌دار با نوار فولادی گالوانیزه سه‌رشته، با هادی مسی، عایق پلی اتیلن کراس لینک، شیلد و نوار مسی و پوشـش خارجی PVC از نوع N2XSEYBY وبه مقطع ۲۴۰×۳ میلی‌متر مربع. | متر | 76500000
نیرو | توزیع نیروی برق | فصل چهارم. کابل‌های فشار متوسط مسی | 040409 | کابل ۱۱ کیلوولت زره‌دار با نوار فولادی گالوانیزه سه‌رشته، با هادی مسی، عایق پلی اتیلن کراس لینک، شیلد و نوار مسی و پوشـش خارجی PVC از نوع N2XSEYBY و به مقطع ۳۰۰×۳ میلی‌متر مربع. | متر | 94100000
نیرو | توزیع نیروی برق | فصل چهارم. کابل‌های فشار متوسط مسی | 040501 | کابل ۲۰ کیلوولت تک‌رشته، با هادی مسی، عایق پلی اتیلن کراس لینک، شیلد و نوار مسی و پوشـش خارجی PVC از نوع N2XSY و به مقطع ۳۵×۱ میلی‌متر مربع. | متر | 6200000
نیرو | توزیع نیروی برق | فصل چهارم. کابل‌های فشار متوسط مسی | 040502 | کابل ۲۰ کیلوولت تک‌رشته، با هادی مسی، عایق پلی اتیلن کراس لینک، شیلد و نوار مسی و پوشـش خارجی PVC از نوع N2XSY و به مقطع ۵۰×۱ میلی‌متر مربع. | متر | 7100000
نیرو | توزیع نیروی برق | فصل چهارم. کابل‌های فشار متوسط مسی | 040503 | کابل ۲۰ کیلوولت تک‌رشته، با هادی مسی، عایق پلی اتیلن کراس لینک، شیلد و نوار مسی و پوشـش خارجی PVC از نوع N2XSY و به مقطع ۷۰×۱ میلی‌متر مربع. | متر | 9200000
نیرو | توزیع نیروی برق | فصل چهارم. کابل‌های فشار متوسط مسی | 040504 | کابل ۲۰ کیلوولت تک‌رشته، با هادی مسی، عایق پلی اتیلن کراس لینک، شیلد و نوار مسی و پوشـش خارجی PVC از نوع N2XSY و به مقطع ۹۵×۱ میلی‌متر مربع. | متر | 11400000
نیرو | توزیع نیروی برق | فصل چهارم. کابل‌های فشار متوسط مسی | 040505 | کابل ۲۰ کیلوولت تک‌رشته، با هادی مسی، عایق پلی اتیلن کراس لینک، شیلد و نوار مسی و پوشـش خارجی PVC از نوع N2XSY و به مقطع ۱۲۰×۱ میلی‌متر مربع. | متر | 13700000
نیرو | توزیع نیروی برق | فصل چهارم. کابل‌های فشار متوسط مسی | 040506 | کابل ۲۰ کیلوولت تک‌رشته، با هادی مسی، عایق پلی اتیلن کراس لینک، شیلد و نوار مسی و پوشـش خارجی PVC از نوع N2XSY و به مقطع ۱۵۰×۱ میلی‌متر مربع. | متر | 17100000
نیرو | توزیع نیروی برق | فصل چهارم. کابل‌های فشار متوسط مسی | 040507 | کابل ۲۰ کیلوولت تک‌رشته، با هادی مسی، عایق پلی اتیلن کراس لینک، شیلد و نوار مسی و پوشـش خارجی PVC از نوع N2XSY و به مقطع ۱۸۵×۱ میلی‌متر مربع. | متر | 20200000
نیرو | توزیع نیروی برق | فصل چهارم. کابل‌های فشار متوسط مسی | 040508 | کابل ۲۰ کیلوولت تک‌رشته، با هادی مسی، عایق پلی اتیلن کراس لینک، شیلد و نوار مسی و پوشـش خارجی PVC از نوع N2XSY و به مقطع ۲۴۰×۱ میلی‌متر مربع. | متر | 26100000
نیرو | توزیع نیروی برق | فصل چهارم. کابل‌های فشار متوسط مسی | 040509 | کابل ۲۰کیلوولت تک‌رشته، با هادی مسی، عایق پلی اتیلن کراس لینک، شیلد و نوار مسی و پوشـش خارجی PVC از نوع N2XSY و به مقطع ۳۰۰×۱ میلی‌متر مربع. | متر | 31200000
نیرو | توزیع نیروی برق | فصل چهارم. کابل‌های فشار متوسط مسی | 040510 | کابل ۲۰ کیلوولت تک‌رشته، با هادی مسی، عایق پلی اتیلن کراس لینک، شیلد و نوار مسی و پوشـش خارجی PVC از نوع N2XSY و به مقطع ۴۰۰×۱ میلی‌متر مربع. | متر | 40000000
نیرو | توزیع نیروی برق | فصل چهارم. کابل‌های فشار متوسط مسی | 040511 | کابل ۲۰ کیلوولت تک‌رشته، با هادی مسی، عایق پلی اتیلن کراس لینک، شیلد و نوار مسی و پوشـش خارجی PVC از نوع N2XSY و به مقطع ۵۰۰×۱ میلی‌متر مربع. | متر | 49000000
نیرو | توزیع نیروی برق | فصل چهارم. کابل‌های فشار متوسط مسی | 040601 | کابل ۲۰ کیلوولت زره‌دار با نوار آلومینیومی تک‌رشته، با هادی مسی، عایق پلی اتیلن کراس لینک، شیلد و نوار مسی و پوشـش خارجی PVC از نوع N2XSYBY و به مقطع ۳۵×۱ میلی‌متر مربع. | متر | 6600000
نیرو | توزیع نیروی برق | فصل چهارم. کابل‌های فشار متوسط مسی | 040602 | کابل ۲۰ کیلوولت زره‌دار با نوار آلومینیومی تک‌رشته، با هادی مسی، عایق پلی اتیلن کراس لینک، شیلد و نوار مسی و پوشـش خارجی PVC از نوع N2XSYBY و به مقطع ۵۰×۱ میلی‌متر مربع. | متر | 7800000
نیرو | توزیع نیروی برق | فصل چهارم. کابل‌های فشار متوسط مسی | 040603 | کابل ۲۰ کیلوولت زره‌دار با نوار آلومینیومی تک‌رشته، با هادی مسی، عایق پلی اتیلن کراس لینک، شیلد و نوار مسی و پوشـش خارجی PVC از نوع N2XSYBY و به مقطع ۷۰×۱ میلی‌متر مربع. | متر | 9800000
نیرو | توزیع نیروی برق | فصل چهارم. کابل‌های فشار متوسط مسی | 040604 | کابل ۲۰ کیلو‌ولت زره‌دار با نوار آلومینیومی تک‌رشته، با هادی مسی، عایق پلی اتیلن کراس لینک، شیلد و نوار مسی و پوشـش خارجی PVC از نوع N2XSYBY و به مقطع ۹۵×۱ میلی‌متر مربع. | متر | 12100000
نیرو | توزیع نیروی برق | فصل چهارم. کابل‌های فشار متوسط مسی | 040605 | کابل ۲۰ کیلوولت زره‌دار با نوار آلومینیومی تک‌رشته، با هادی مسی، عایق پلی اتیلن کراس لینک، شیلد و نوار مسی و پوشـش خارجی PVC از نوع N2XSYBY و به مقطع ۱۲۰×۱ میلی‌متر مربع. | متر | 14400000
نیرو | توزیع نیروی برق | فصل چهارم. کابل‌های فشار متوسط مسی | 040606 | کابل ۲۰ کیلوولت زره‌دار با نوار آلومینیومی تک‌رشته، با هادی مسی، عایق پلی اتیلن کراس لینک، شیلد و نوار مسی و پوشـش خارجی PVC از نوع N2XSYBY و به مقطع ۱۵۰×۱ میلی‌متر مربع. | متر | 17900000
نیرو | توزیع نیروی برق | فصل چهارم. کابل‌های فشار متوسط مسی | 040607 | کابل ۲۰ کیلو‌ولت زره‌دار با نوار آلومینیومی تک‌رشته، با هادی مسی، عایق پلی اتیلن کراس لینک، شیلد و نوار مسی و پوشـش خارجی PVC از نوع N2XSYBY و به مقطع ۱۸۵×۱ میلی‌متر مربع. | متر | 21000000
نیرو | توزیع نیروی برق | فصل چهارم. کابل‌های فشار متوسط مسی | 040608 | کابل ۲۰ کیلوولت زره‌دار با نوار آلومینیومی تک‌رشته، با هادی مسی، عایق پلی اتیلن کراس لینک، شیلد و نوار مسی و پوشـش خارجی PVC از نوع N2XSYBY و به مقطع ۲۴۰×۱ میلی‌متر مربع. | متر | 27000000
نیرو | توزیع نیروی برق | فصل چهارم. کابل‌های فشار متوسط مسی | 040609 | کابل ۲۰ کیلو‌ولت زره‌دار با نوار آلومینیومی تک‌رشته، با هادی مسی، عایق پلی اتیلن کراس لینک، شیلد و نوار مسی و پوشـش خارجی PVC از نوع N2XSYBY و به مقطع ۳۰۰×۱ میلی‌متر مربع. | متر | 32200000
نیرو | توزیع نیروی برق | فصل چهارم. کابل‌های فشار متوسط مسی | 040610 | کابل ۲۰کیلوولت زره‌دار با نوار آلومینیومی تک‌رشته، با هادی مسی، عایق پلی اتیلن کراس لینک، شیلد و نوار مسی و پوشـش خارجی PVC از نوع N2XSYBY و به مقطع ۴۰۰×۱ میلی‌متر مربع. | متر | 41000000
نیرو | توزیع نیروی برق | فصل چهارم. کابل‌های فشار متوسط مسی | 040611 | کابل ۲۰ کیلو‌ولت زره‌دار با نوار آلومینیومی تک‌رشته، با هادی مسی، عایق پلی اتیلن کراس لینک، شیلد و نوار مسی و پوشـش خارجی PVC از نوع N2XSYBY و به مقطع ۵۰۰×۱ میلی‌متر مربع. | متر | 50200000
نیرو | توزیع نیروی برق | فصل چهارم. کابل‌های فشار متوسط مسی | 040701 | کابل ۲۰ کیلوولت سه‌رشته، با هادی مسی، عایق پلی اتیلن کراس لینک، شیلد و نوار مسی و پوشـش خارجی PVC از نوع N2XSEY و به مقطع ۳۵×۳ میلی‌متر مربع. | متر | 17800000
نیرو | توزیع نیروی برق | فصل چهارم. کابل‌های فشار متوسط مسی | 040702 | کابل ۲۰ کیلوولت سه‌رشته، با هادی مسی، عایق پلی اتیلن کراس لینک، شیلد و نوار مسی و پوشـش خارجی PVC از نوع N2XSEY و به مقطع ۵۰×۳ میلی‌متر مربع. | متر | 20700000
نیرو | توزیع نیروی برق | فصل چهارم. کابل‌های فشار متوسط مسی | 040703 | کابل ۲۰ کیلوولت سه‌رشته، با هادی مسی، عایق پلی اتیلن کراس لینک، شیلد و نوار مسی و پوشـش خارجی PVC از نوع N2XSEY و به مقطع ۷۰×۳ میلی‌متر مربع. | متر
نیرو | توزیع نیروی برق | فصل چهارم. کابل‌های فشار متوسط مسی | 040704 | کابل ۲۰ کیلوولت سه‌رشته، با هادی مسی، عایق پلی اتیلن کراس لینک، شیلد و نوار مسی و پوشـش خارجی PVC از نوع N2XSEY و به مقطع ۹۵×۳ میلی‌متر مربع. | متر | 35700000
نیرو | توزیع نیروی برق | فصل چهارم. کابل‌های فشار متوسط مسی | 040705 | کابل ۲۰ کیلو‌ولت سه‌رشته، با هادی مسی، عایق پلی اتیلن کراس لینک، شیلد و نوار مسی و پوشـش خارجی PVC از نوع N2XSEY و به مقطع ۱۲۰×۳ میلی‌متر مربع. | متر | 40900000
نیرو | توزیع نیروی برق | فصل چهارم. کابل‌های فشار متوسط مسی | 040706 | کابل ۲۰ کیلوولت سه‌رشته، با هادی مسی، عایق پلی اتیلن کراس لینک، شیلد و نوار مسی و پوشـش خارجی PVC از نوع N2XSEY و به مقطع ۱۵۰×۳ میلیمتر مربع. | متر | 51100000
نیرو | توزیع نیروی برق | فصل چهارم. کابل‌های فشار متوسط مسی | 040707 | کابل ۲۰ کیلوولت سه‌رشته، با هادی مسی، عایق پلی اتیلن کراس لینک، شیلد و نوار مسی و پوشـش خارجی PVC از نوع N2XSEY و به مقطع ۱۸۵×۳ میلی‌متر مربع. | متر | 57500000
نیرو | توزیع نیروی برق | فصل چهارم. کابل‌های فشار متوسط مسی | 040708 | کابل ۲۰ کیلوولت سه‌رشته، با هادی مسی، عایق پلی اتیلن کراس لینک، شیلد و نوار مسی و پوشـش خارجی PVC از نوع N2XSEY و به مقطع ۲۴۰×۳ میلی‌متر مربع. | متر | 75600000
نیرو | توزیع نیروی برق | فصل چهارم. کابل‌های فشار متوسط مسی | 040709 | کابل ۲۰ کیلوولت سه‌رشته، با هادی مسی، عایق پلی اتیلن کراس لینک، شیلد و نوار مسی و پوشـش خارجی PVC از نوع N2XSEY و به مقطع ۳۰۰×۳ میلی‌متر مربع. | متر | 95900000
نیرو | توزیع نیروی برق | فصل چهارم. کابل‌های فشار متوسط مسی | 040801 | کابل ۲۰ کیلو‌ولت زره‌دار با نوار فولادی گالوانیزه سه‌رشته، با هادی مسی، عایق پلی اتیلن کراس لینک، شیلد و نوار مسی و پوشـش خارجی PVC از نوع N2XSEYBY و به مقطع ۳۵×۳ میلی‌متر مربع. | متر | 19700000
نیرو | توزیع نیروی برق | فصل چهارم. کابل‌های فشار متوسط مسی | 040802 | کابل ۲۰ کیلو‌ولت زره‌دار با نوار فولادی گالوانیزه سه‌رشته، با هادی مسی، عایق پلی اتیلن کراس لینک، شیلد و نوار مسی و پوشـش خارجی PVC از نوع N2XSEYBY و به مقطع ۵۰×۳ میلی‌متر مربع. | متر | 22900000
نیرو | توزیع نیروی برق | فصل چهارم. کابل‌های فشار متوسط مسی | 040803 | کابل ۲۰ کیلو‌ولت زره‌دار با نوار فولادی گالوانیزه سه‌رشته، با هادی مسی، عایق پلی اتیلن کراس لینک، شیلد و نوار مسی و پوشـش خارجی PVC از نوع N2XSEYBY و به مقطع ۷۰×۳ میلی‌متر مربع. | متر | 29300000
نیرو | توزیع نیروی برق | فصل چهارم. کابل‌های فشار متوسط مسی | 040804 | کابل ۲۰ کیلو‌ولت زره‌دار با نوار فولادی گالوانیزه سه‌رشته، با هادی مسی، عایق پلی اتیلن کراس لینک، شیلد و نوار مسی و پوشـش خارجی PVC از نوع N2XSEYBY و به مقطع ۹۵×۳ میلی‌متر مربع. | متر | 34300000
نیرو | توزیع نیروی برق | فصل چهارم. کابل‌های فشار متوسط مسی | 040805 | کابل ۲۰ کیلو‌ولت زره‌دار با نوار فولادی گالوانیزه سه‌رشته، با هادی مسی، عایق پلی اتیلن کراس لینک، شیلد و نوار مسی و پوشـش خارجی PVC از نوع N2XSEYBY و به مقطع ۱۲۰×۳ میلی‌متر مربع. | متر | 42600000
نیرو | توزیع نیروی برق | فصل چهارم. کابل‌های فشار متوسط مسی | 040806 | کابل ۲۰ کیلوولت زره‌دار با نوار فولادی گالوانیزه سه‌رشته، با هادی مسی، عایق پلی اتیلن کراس لینک، شیلد و نوار مسی و پوشـش خارجی PVC از نوع N2XSEYBY و به مقطع ۱۵۰×۳ میلی‌متر مربع. | متر | 53100000
نیرو | توزیع نیروی برق | فصل چهارم. کابل‌های فشار متوسط مسی | 040807 | کابل ۲۰ کیلو‌ولت زره‌دار با نوار فولادی گالوانیزه سه‌رشته، با هادی مسی، عایق پلی اتیلن کراس لینک، شیلد و نوار مسی و پوشـش خارجی PVC از نوع N2XSEYBY و به مقطع ۱۸۵×۳ میلی‌متر مربع. | متر | 65800000
نیرو | توزیع نیروی برق | فصل چهارم. کابل‌های فشار متوسط مسی | 040808 | کابل ۲۰ کیلو‌ولت زره‌دار با نوار فولادی گالوانیزه سه‌رشته، با هادی مسی، عایق پلی اتیلن کراس لینک، شیلد و نوار مسی و پوشـش خارجی PVC از نوع N2XSEYBY و به مقطع ۲۴۰×۳ میلی‌متر مربع. | متر | 82000000
نیرو | توزیع نیروی برق | فصل چهارم. کابل‌های فشار متوسط مسی | 040809 | کابل ۲۰ کیلو‌ولت زره‌دار با نوار فولادی گالوانیزه سه‌رشته، با هادی مسی، عایق پلی اتیلن کراس لینک، شیلد و نوار مسی و پوشـش خارجی PVC از نوع N2XSEYBY و به مقطع ۳۰۰×۳ میلی‌متر مربع. | متر | 103400000
نیرو | توزیع نیروی برق | فصل چهارم. کابل‌های فشار متوسط مسی | 040901 | کابل ۳۳ کیلوولت تک‌رشته، با هادی مسی، عایق پلی اتیلن کراس لینک، شیلد و نوار مسی و پوشـش خارجی PVC از نوع N2XSY و به مقطع ۳۵×۱ میلی‌متر مربع. | متر
نیرو | توزیع نیروی برق | فصل چهارم. کابل‌های فشار متوسط مسی | 040902 | کابل ۳۳ کیلو‌ولت تک‌رشته، با هادی مسی، عایق پلی اتیلن کراس لینک، شیلد و نوار مسی و پوشـش خارجی PVC از نوع N2XSY و به مقطع ۵۰×۱ میلی‌متر مربع. | متر | 7900000
نیرو | توزیع نیروی برق | فصل چهارم. کابل‌های فشار متوسط مسی | 040903 | کابل ۳۳ کیلو‌ولت تک‌رشته، با هادی مسی، عایق پلی اتیلن کراس لینک، شیلد و نوار مسی و پوشـش خارجی PVC از نوع N2XSY و به مقطع ۷۰×۱ میلی‌متر مربع. | متر | 10000000
نیرو | توزیع نیروی برق | فصل چهارم. کابل‌های فشار متوسط مسی | 040904 | کابل ۳۳ کیلوولت تک‌رشته، با هادی مسی، عایق پلی اتیلن کراس لینک، شیلد و نوار مسی و پوشـش خارجی PVC از نوع N2XSY و به مقطع ۹۵×۱ میلی‌متر مربع. | متر | 12300000
نیرو | توزیع نیروی برق | فصل چهارم. کابل‌های فشار متوسط مسی | 040905 | کابل ۳۳ کیلوولت تک‌رشته، با هادی مسی، عایق پلی اتیلن کراس لینک، شیلد و نوار مسی و پوشـش خارجی PVC از نوع N2XSY و به مقطع ۱۲۰×۱ میلی‌متر مربع. | متر | 14600000
نیرو | توزیع نیروی برق | فصل چهارم. کابل‌های فشار متوسط مسی | 040906 | کابل ۳۳ کیلوولت تک‌رشته، با هادی مسی، عایق پلی اتیلن کراس لینک، شیلد و نوار مسی و پوشـش خارجی PVC از نوع N2XSY و به مقطع ۱۵۰×۱ میلی‌متر مربع. | متر | 18200000
نیرو | توزیع نیروی برق | فصل چهارم. کابل‌های فشار متوسط مسی | 040907 | کابل ۳۳ کیلوولت تک‌رشته، با هادی مسی، عایق پلی اتیلن کراس لینک، شیلد و نوار مسی و پوشـش خارجی PVC از نوع N2XSY و به مقطع ۱۸۵×۱ میلی‌متر مربع. | متر
نیرو | توزیع نیروی برق | فصل چهارم. کابل‌های فشار متوسط مسی | 040908 | کابل ۳۳ کیلوولت تک‌رشته، با هادی مسی، عایق پلی اتیلن کراس لینک، شیلد و نوار مسی و پوشـش خارجی PVC از نوع N2XSY و به مقطع ۲۴۰×۱ میلی‌متر مربع. | متر | 27200000
نیرو | توزیع نیروی برق | فصل چهارم. کابل‌های فشار متوسط مسی | 040909 | کابل ۳۳ کیلوولت تک‌رشته، با هادی مسی، عایق پلی اتیلن کراس لینک، شیلد و نوار مسی و پوشـش خارجی PVC از نوع N2XSY و به مقطع ۳۰۰×۱ میلی‌متر مربع. | متر | 32400000
نیرو | توزیع نیروی برق | فصل چهارم. کابل‌های فشار متوسط مسی | 040910 | کابل ۳۳ کیلوولت تک‌رشته، با هادی مسی، عایق پلی اتیلن کراس لینک، شیلد و نوار مسی و پوشـش خارجی PVC از نوع N2XSY و به مقطع ۴۰۰×۱ میلی‌متر مربع. | متر | 42000000
نیرو | توزیع نیروی برق | فصل چهارم. کابل‌های فشار متوسط مسی | 040911 | کابل ۳۳ کیلو‌ولت تک‌رشته، با هادی مسی، عایق پلی اتیلن کراس لینک، شیلد و نوار مسی و پوشـش خارجی PVC از نوع N2XSY و به مقطع ۵۰۰×۱ میلی‌متر مربع. | متر | 50400000
نیرو | توزیع نیروی برق | فصل چهارم. کابل‌های فشار متوسط مسی | 041001 | کابل ۳۳ کیلوولت زره‌دار با نوار آلومینیومی تک‌رشته، با هادی مسی، عایق پلی اتیلن کراس لینک، شیلد و نوار مسی و پوشـش خارجی PVC از نوع N2XSYBY و به مقطع ۳۵×۱ میلی‌متر مربع. | متر
نیرو | توزیع نیروی برق | فصل چهارم. کابل‌های فشار متوسط مسی | 041002 | کابل ۳۳ کیلوولت زره‌دار با نوار آلومینیومی تک‌رشته، با هادی مسی، عایق پلی اتیلن کراس لینک، شیلد و نوار مسی و پوشـش خارجی PVC از نوع N2XSYBY و به مقطع ۵۰×۱ میلی‌متر مربع. | متر | 8600000
نیرو | توزیع نیروی برق | فصل چهارم. کابل‌های فشار متوسط مسی | 041003 | کابل ۳۳ کیلو‌ولت زره‌دار با نوار آلومینیومی تک‌رشته، با هادی مسی، عایق پلی اتیلن کراس لینک، شیلد و نوار مسی و پوشـش خارجی PVC از نوع N2XSYBY و به مقطع ۷۰×۱ میلی‌متر مربع. | متر | 11300000
نیرو | توزیع نیروی برق | فصل چهارم. کابل‌های فشار متوسط مسی | 041004 | کابل ۳۳ کیلو‌ولت زره‌دار با نوار آلومینیومی تک‌رشته، با هادی مسی، عایق پلی اتیلن کراس لینک، شیلد و نوار مسی و پوشـش خارجی PVC از نوع N2XSYBY و به مقطع ۹۵×۱ میلی‌متر مربع. | متر | 13100000
نیرو | توزیع نیروی برق | فصل چهارم. کابل‌های فشار متوسط مسی | 041005 | کابل ۳۳ کیلوولت زره‌دار با نوار آلومینیومی تک‌رشته، با هادی مسی، عایق پلی اتیلن کراس لینک، شیلد و نوار مسی و پوشـش خارجی PVC از نوع N2XSYBY و به مقطع ۱۲۰×۱ میلی‌متر مربع. | متر | 16400000
نیرو | توزیع نیروی برق | فصل چهارم. کابل‌های فشار متوسط مسی | 041006 | کابل ۳۳ کیلوولت زره‌دار با نوار آلومینیومی تک‌رشته، با هادی مسی، عایق پلی اتیلن کراس لینک، شیلد و نوار مسی و پوشـش خارجی PVC از نوع N2XSYBY و به مقطع ۱۵۰×۱ میلی‌متر مربع. | متر | 19100000
نیرو | توزیع نیروی برق | فصل چهارم. کابل‌های فشار متوسط مسی | 041007 | کابل ۳۳ کیلوولت زره‌دار با نوار آلومینیومی تک‌رشته، با هادی مسی، عایق پلی اتیلن کراس لینک، شیلد و نوار مسی و پوشـش خارجی PVC از نوع N2XSYBY و به مقطع ۱۸۵×۱ میلی‌متر مربع. | متر | 22200000
نیرو | توزیع نیروی برق | فصل چهارم. کابل‌های فشار متوسط مسی | 041008 | کابل ۳۳ کیلوولت زره‌دار با نوار آلومینیومی تک‌رشته، با هادی مسی، عایق پلی اتیلن کراس لینک، شیلد و نوار مسی و پوشـش خارجی PVC از نوع N2XSYBY و به مقطع ۲۴۰×۱ میلی‌متر مربع. | متر | 28300000
نیرو | توزیع نیروی برق | فصل چهارم. کابل‌های فشار متوسط مسی | 041009 | کابل ۳۳ کیلوولت زره‌دار با نوار آلومینیومی تک‌رشته، با هادی مسی، عایق پلی اتیلن کراس لینک، شیلد و نوار مسی و پوشـش خارجی PVC از نوع N2XSYBY و به مقطع ۳۰۰×۱ میلی‌متر مربع. | متر | 33500000
نیرو | توزیع نیروی برق | فصل چهارم. کابل‌های فشار متوسط مسی | 041010 | کابل ۳۳ کیلوولت زره‌دار با نوار آلومینیومی تک‌رشته، با هادی مسی، عایق پلی اتیلن کراس لینک، شیلد و نوار مسی و پوشـش خارجی PVC از نوع N2XSYBY و به مقطع ۴۰۰×۱ میلی‌متر مربع. | متر | 42700000
نیرو | توزیع نیروی برق | فصل چهارم. کابل‌های فشار متوسط مسی | 041011 | کابل ۳۳ کیلو‌ولت زره‌دار با نوار آلومینیومی تک‌رشته، با هادی مسی، عایق پلی اتیلن کراس لینک، شیلد و نوار مسی و پوشـش خارجی PVC از نوع N2XSYBY و به مقطع ۵۰۰×۱ میلی‌متر مربع. | متر | 52900000
نیرو | توزیع نیروی برق | فصل چهارم. کابل‌های فشار متوسط مسی | 041101 | کابل ۳۳ کیلوولت سه‌رشته، با هادی مسی، عایق پلی اتیلن کراس لینک، شیلد و نوار مسی و پوشـش خارجی PVC از نوع N2XSEY و به مقطع ۳۵×۳ میلی‌متر مربع. | متر
نیرو | توزیع نیروی برق | فصل چهارم. کابل‌های فشار متوسط مسی | 041102 | کابل ۳۳ کیلوولت سه‌رشته، با هادی مسی، عایق پلی اتیلن کراس لینک، شیلد و نوار مسی و پوشـش خارجی PVC از نوع N2XSEY و به مقطع ۵۰×۳ میلی‌متر مربع. | متر | 24100000
نیرو | توزیع نیروی برق | فصل چهارم. کابل‌های فشار متوسط مسی | 041103 | کابل ۳۳ کیلوولت سه‌رشته، با هادی مسی، عایق پلی اتیلن کراس لینک، شیلد و نوار مسی و پوشـش خارجی PVC از نوع N2XSEY و به مقطع ۷۰×۳ میلی‌متر مربع. | متر | 29100000
نیرو | توزیع نیروی برق | فصل چهارم. کابل‌های فشار متوسط مسی | 041104 | کابل ۳۳ کیلو‌ولت سه‌رشته، با هادی مسی، عایق پلی اتیلن کراس لینک، شیلد و نوار مسی و پوشـش خارجی PVC از نوع N2XSEY و به مقطع ۹۵×۳ میلی‌متر مربع. | متر | 36200000
نیرو | توزیع نیروی برق | فصل چهارم. کابل‌های فشار متوسط مسی | 041105 | کابل ۳۳ کیلو‌ولت سه‌رشته، با هادی مسی، عایق پلی اتیلن کراس لینک، شیلد و نوار مسی و پوشـش خارجی PVC از نوع N2XSEY و به مقطع ۱۲۰×۳ میلی‌متر مربع. | متر | 43500000
نیرو | توزیع نیروی برق | فصل چهارم. کابل‌های فشار متوسط مسی | 041106 | کابل ۳۳ کیلوولت سه‌رشته، با هادی مسی، عایق پلی اتیلن کراس لینک، شیلد و نوار مسی و پوشـش خارجی PVC از نوع N2XSEY و به مقطع ۱۵۰×۳ میلی‌متر مربع. | متر | 52200000
نیرو | توزیع نیروی برق | فصل چهارم. کابل‌های فشار متوسط مسی | 041107 | کابل ۳۳ کیلو‌ولت سه‌رشته، با هادی مسی، عایق پلی اتیلن کراس لینک، شیلد و نوار مسی و پوشـش خارجی PVC از نوع N2XSEY و به مقطع ۱۸۵×۳ میلی‌متر مربع. | متر | 67500000
نیرو | توزیع نیروی برق | فصل چهارم. کابل‌های فشار متوسط مسی | 041108 | کابل ۳۳ کیلو‌ولت سه‌رشته، با هادی مسی، عایق پلی اتیلن کراس لینک، شیلد و نوار مسی و پوشـش خارجی PVC از نوع N2XSEY و به مقطع ۲۴۰×۳ میلی‌متر مربع. | متر | 80000000
نیرو | توزیع نیروی برق | فصل چهارم. کابل‌های فشار متوسط مسی | 041109 | کابل ۳۳ کیلو‌ولت سه‌رشته، با هادی مسی، عایق پلی اتیلن کراس لینک، شیلد و نوار مسی و پوشـش خارجی PVC از نوع N2XSEY و به مقطع ۳۰۰×۳ میلی‌متر مربع. | متر | 100900000
نیرو | توزیع نیروی برق | فصل چهارم. کابل‌های فشار متوسط مسی | 041201 | کابل ۳۳ کیلو‌ولت زره‌دار با نوار فولادی گالوانیزه سه‌رشته، با هادی مسی، عایق پلی اتیلن کراس لینک، شیلد و نوار مسی و پوشـش خارجی PVC از نوع N2XSEYBY و به مقطع ۳۵×۳ میلی‌متر مربع. | متر
نیرو | توزیع نیروی برق | فصل چهارم. کابل‌های فشار متوسط مسی | 041202 | کابل ۳۳ کیلوولت زره‌دار با نوار فولادی گالوانیزه سه‌رشته، با هادی مسی، عایق پلی اتیلن کراس لینک، شیلد و نوار مسی و پوشـش خارجی PVC از نوع N2XSEYBY و به مقطع ۵۰×۳ میلی‌متر مربع. | متر | 27100000
نیرو | توزیع نیروی برق | فصل چهارم. کابل‌های فشار متوسط مسی | 041203 | کابل ۳۳ کیلو‌ولت زره‌دار با نوار فولادی گالوانیزه سه‌رشته، با هادی مسی، عایق پلی اتیلن کراس لینک، شیلد و نوار مسی و پوشـش خارجی PVC از نوع N2XSEYBY و به مقطع ۷۰×۳ میلی‌متر مربع. | متر | 33800000
نیرو | توزیع نیروی برق | فصل چهارم. کابل‌های فشار متوسط مسی | 041204 | کابل ۳۳ کیلو ولت زره‌دار با نوار فولادی گالوانیزه سه‌رشته، با هادی مسی، عایق پلی اتیلن کراس لینک، شیلد و نوار مسی و پوشـش خارجی PVC از نوع N2XSEYBY و به مقطع ۹۵×۳ میلی‌متر مربع. | متر | 41600000
نیرو | توزیع نیروی برق | فصل چهارم. کابل‌های فشار متوسط مسی | 041205 | کابل ۳۳ کیلوولت زره‌دار با نوار فولادی گالوانیزه سه‌رشته، با هادی مسی، عایق پلی اتیلن کراس لینک، شیلد و نوار مسی و پوشـش خارجی PVC از نوع N2XSEYBY و به مقطع ۱۲۰×۳ میلی‌متر مربع. | متر | 46500000
نیرو | توزیع نیروی برق | فصل چهارم. کابل‌های فشار متوسط مسی | 041206 | کابل ۳۳ کیلوولت زره‌دار با نوار فولادی گالوانیزه سه‌رشته، با هادی مسی، عایق پلی اتیلن کراس لینک، شیلد و نوار مسی و پوشـش خارجی PVC از نوع N2XSEYBY و به مقطع ۱۵۰×۳ میلی‌متر مربع. | متر | 55300000
نیرو | توزیع نیروی برق | فصل چهارم. کابل‌های فشار متوسط مسی | 041207 | کابل ۳۳ کیلوولت زره دار با نوار فولادی گالوانیزه سه‌رشته، با هادی مسی، عایق پلی اتیلن کراس لینک، شیلد و نوار مسی و پوشـش خارجی PVC از نوع N2XSEYBY و به مقطع ۱۸۵×۳ میلی‌متر مربع. | متر | 65100000
نیرو | توزیع نیروی برق | فصل چهارم. کابل‌های فشار متوسط مسی | 041208 | کابل ۳۳ کیلو‌ولت زره‌دار با نوار فولادی گالوانیزه سه‌رشته، با هادی مسی، عایق پلی اتیلن کراس لینک، شیلد و نوار مسی و پوشـش خارجی PVC از نوع N2XSEYBY و به مقطع ۲۴۰×۳ میلی‌متر مربع. | متر | 88700000
نیرو | توزیع نیروی برق | فصل چهارم. کابل‌های فشار متوسط مسی | 041209 | کابل ۳۳ کیلوولت زره‌دار با نوار فولادی گالوانیزه سه‌رشته، با هادی مسی، عایق پلی اتیلن کراس لینک، شیلد و نوار مسی و پوشـش خارجی PVC از نوع N2XSEYBY و به مقطع ۳۰۰×۳ میلی‌متر مربع. | متر
نیرو | توزیع نیروی برق | فصل چهارم. کابل‌های فشار متوسط مسی | 042001 | کابل ۶ کیلوولتی زره‌دار با نوار فولادی گالوانیزه سه‌سیمه، با هادی مسی، عایق پلی‌اتیلن کراس‌لینک و پوشـش خارجی PVC از نوع N2XSEYBY و به مقطع ۳۵×۳ میلی‌متر مربع. | متر | 15100000
نیرو | توزیع نیروی برق | فصل چهارم. کابل‌های فشار متوسط مسی | 042002 | کابل ۶ کیلوولتی زره‌دار با نوار فولادی گالوانیزه سه‌سیمه، با هادی مسی، عایق پلی‌اتیلن کراس‌لینک و پوشـش خارجی PVC از نوع N2XSEYBY و به مقطع ۵۰×۳ میلی‌متر مربع. | متر | 18800000
نیرو | توزیع نیروی برق | فصل چهارم. کابل‌های فشار متوسط مسی | 042003 | کابل ۶ کیلوولتی زره‌دار با نوار فولادی گالوانیزه سه‌سیمه، با هادی مسی، عایق پلی‌اتیلن کراس‌لینک و پوشـش خارجی PVC از نوع N2XSEYBY و به مقطع ۷۰×۳ میلی‌متر مربع. | متر | 25200000
نیرو | توزیع نیروی برق | فصل چهارم. کابل‌های فشار متوسط مسی | 042004 | کابل ۶ کیلوولتی زره‌دار با نوار فولادی گالوانیزه سه‌سیمه، با هادی مسی، عایق پلی‌اتیلن کراس‌لینک و پوشـش خارجی PVC از نوع N2XSEYBY و به مقطع ۹۵×۳ میلی‌متر مربع. | متر | 32900000
نیرو | توزیع نیروی برق | فصل چهارم. کابل‌های فشار متوسط مسی | 042005 | کابل ۶ کیلوولتی زره‌دار با نوار فولادی گالوانیزه سه‌سیمه، با هادی مسی، عایق پلی‌اتیلن کراس‌لینک و پوشـش خارجی PVC از نوع N2XSEYBY و به مقطع ۱۲۰×۳ میلی‌متر مربع. | متر | 40000000
نیرو | توزیع نیروی برق | فصل چهارم. کابل‌های فشار متوسط مسی | 042006 | کابل ۶ کیلوولتی زره‌دار با نوار فولادی گالوانیزه سه‌سیمه، با هادی مسی، عایق پلی‌اتیلن کراس‌لینک و پوشـش خارجی PVC از نوع N2XSEYBY و به مقطع ۱۵۰×۳ میلی‌متر مربع. | متر | 48300000
نیرو | توزیع نیروی برق | فصل چهارم. کابل‌های فشار متوسط مسی | 042007 | کابل ۶ کیلوولتی زره‌دار با نوار فولادی گالوانیزه سه‌سیمه، با هادی مسی، عایق پلی‌اتیلن کراس‌لینک و پوشـش خارجی PVC از نوع N2XSEYBY و به مقطع ۱۸۵×۳ میلی‌متر مربع. | متر | 58600000
نیرو | توزیع نیروی برق | فصل چهارم. کابل‌های فشار متوسط مسی | 042008 | کابل ۶ کیلوولتی زره‌دار با نوار فولادی گالوانیزه سه‌سیمه، با هادی مسی، عایق پلی‌اتیلن کراس‌لینک و پوشـش خارجی PVC از نوع N2XSEYBY و به مقطع ۲۴۰×۳ میلی‌متر مربع. | متر | 75200000
نیرو | توزیع نیروی برق | فصل چهارم. کابل‌های فشار متوسط مسی | 042009 | کابل ۶ کیلوولتی زره‌دار با نوار فولادی گالوانیزه سه‌سیمه، با هادی مسی، عایق پلی‌اتیلن کراس‌لینک و پوشـش خارجی PVC از نوع N2XSEYBY و به مقطع ۳۰۰×۳ میلی‌متر مربع. | متر | 92900000
نیرو | توزیع نیروی برق | فصل پنجم. هادی‌ها و کابل‌های فشار متوسط آلومینیوم | 050101 | کابل ۱۱ کیلوولت تک‌رشته، با هادی آلومینیوم، عایق پلی اتیلن کراس لینک، شیلد و نوار مسی و پوشـش خارجی PVC از نوع NA2XSY و به مقطع ۵۰×۱ میلی‌متر مربع. | متر | 2880000
نیرو | توزیع نیروی برق | فصل پنجم. هادی‌ها و کابل‌های فشار متوسط آلومینیوم | 050102 | کابل ۱۱ کیلوولت تک‌رشته، با هادی آلومینیوم، عایق پلی اتیلن کراس لینک، شیلد و نوار مسی و پوشـش خارجی PVC از نوع NA2XSY و به مقطع ۷۰×۱ میلی‌متر مربع. | متر | 3310000
نیرو | توزیع نیروی برق | فصل پنجم. هادی‌ها و کابل‌های فشار متوسط آلومینیوم | 050103 | کابل ۱۱ کیلوولت تک‌رشته، با هادی آلومینیوم، عایق پلی اتیلن کراس لینک، شیلد و نوار مسی و پوشـش خارجی PVC از نوع NA2XSY و به مقطع ۹۵×۱ میلی‌متر مربع. | متر | 3620000
نیرو | توزیع نیروی برق | فصل پنجم. هادی‌ها و کابل‌های فشار متوسط آلومینیوم | 050104 | کابل ۱۱ کیلو‌ولت تک‌رشته، با هادی آلومینیوم، عایق پلی اتیلن کراس لینک، شیلد و نوار مسی و پوشـش خارجی PVC از نوع NA2XSY و به مقطع ۱۲۰×۱ میلی‌متر مربع. | متر | 3990000
نیرو | توزیع نیروی برق | فصل پنجم. هادی‌ها و کابل‌های فشار متوسط آلومینیوم | 050105 | کابل ۱۱ کیلوولت تک‌رشته، با هادی آلومینیوم، عایق پلی اتیلن کراس لینک، شیلد و نوار مسی و پوشـش خارجی PVC از نوع NA2XSY و به مقطع ۱۵۰×۱ میلی‌متر مربع. | متر | 5140000
نیرو | توزیع نیروی برق | فصل پنجم. هادی‌ها و کابل‌های فشار متوسط آلومینیوم | 050106 | کابل ۱۱ کیلوولت تک‌رشته، با هادی آلومینیوم، عایق پلی اتیلن کراس لینک، شیلد و نوار مسی و پوشـش خارجی PVC از نوع NA2XSY و به مقطع ۱۸۵×۱ میلی‌متر مربع. | متر | 5570000
نیرو | توزیع نیروی برق | فصل پنجم. هادی‌ها و کابل‌های فشار متوسط آلومینیوم | 050107 | کابل ۱۱ کیلو‌ولت تک‌رشته، با هادی آلومینیوم، عایق پلی اتیلن کراس لینک، شیلد و نوار مسی و پوشـش خارجی PVC از نوع NA2XSY و به مقطع ۲۴۰×۱ میلی‌متر مربع. | متر | 6200000
نیرو | توزیع نیروی برق | فصل پنجم. هادی‌ها و کابل‌های فشار متوسط آلومینیوم | 050108 | کابل ۱۱ کیلوولت تک‌رشته، با هادی آلومینیوم، عایق پلی اتیلن کراس لینک، شیلد و نوار مسی و پوشـش خارجی PVC از نوع NA2XSY و به مقطع ۳۰۰×۱ میلی‌متر مربع. | متر | 7010000
نیرو | توزیع نیروی برق | فصل پنجم. هادی‌ها و کابل‌های فشار متوسط آلومینیوم | 050109 | کابل ۱۱ کیلو‌ولت تک‌رشته، با هادی آلومینیوم، عایق پلی اتیلن کراس لینک، شیلد و نوار مسی و پوشـش خارجی PVC از نوع NA2XSY و به مقطع ۴۰۰×۱ میلی‌متر مربع. | متر | 9030000
نیرو | توزیع نیروی برق | فصل پنجم. هادی‌ها و کابل‌های فشار متوسط آلومینیوم | 050110 | کابل ۱۱ کیلو‌ولت تک‌رشته، با هادی آلومینیوم، عایق پلی اتیلن کراس لینک، شیلد و نوار مسی و پوشـش خارجی PVC از نوع NA2XSY و به مقطع ۵۰۰×۱ میلی‌متر مربع. | متر | 9970000
نیرو | توزیع نیروی برق | فصل پنجم. هادی‌ها و کابل‌های فشار متوسط آلومینیوم | 050201 | کابل ۱۱ کیلوولت زره‌دار با نوار آلومینیومی تک‌رشته با هادی آلومینیومی، عایق پلی اتیلن کراس لینک، شیلد و نوار مسی و پوشـش خارجی PVC از نوع NA2XSYBY و به مقطع ۵۰×۱ میلی‌متر مربع. | متر | 3940000
نیرو | توزیع نیروی برق | فصل پنجم. هادی‌ها و کابل‌های فشار متوسط آلومینیوم | 050202 | کابل ۱۱ کیلوولت زره‌دار با نوار آلومینیومی تک‌رشته با هادی آلومینیومی، عایق پلی اتیلن کراس لینک، شیلد و نوار مسی و پوشـش خارجی PVC از نوع NA2XSYBY و به مقطع ۷۰×۱ میلی‌متر مربع. | متر | 4290000
نیرو | توزیع نیروی برق | فصل پنجم. هادی‌ها و کابل‌های فشار متوسط آلومینیوم | 050203 | کابل ۱۱ کیلوولت زره‌دار با نوار آلومینیومی تک‌رشته با هادی آلومینیومی، عایق پلی اتیلن کراس لینک، شیلد و نوار مسی و پوشـش خارجی PVC از نوع NA2XSYBY و به مقطع ۹۵×۱ میلی‌متر مربع. | متر | 4760000
نیرو | توزیع نیروی برق | فصل پنجم. هادی‌ها و کابل‌های فشار متوسط آلومینیوم | 050204 | کابل ۱۱ کیلوولت زره‌دار با نوار آلومینیومی تک‌رشته با هادی آلومینیومی، عایق پلی اتیلن کراس لینک، شیلد و نوار مسی و پوشـش خارجی PVC از نوع NA2XSYBY و به مقطع ۱۲۰×۱ میلی‌متر مربع. | متر | 5170000
نیرو | توزیع نیروی برق | فصل پنجم. هادی‌ها و کابل‌های فشار متوسط آلومینیوم | 050205 | کابل ۱۱ کیلو‌ولت زره‌دار با نوار آلومینیومی تک‌رشته با هادی آلومینیومی، عایق پلی اتیلن کراس لینک، شیلد و نوار مسی و پوشـش خارجی PVC از نوع NA2XSYBY و به مقطع ۱۵۰×۱ میلی‌متر مربع. | متر | 6500000
نیرو | توزیع نیروی برق | فصل پنجم. هادی‌ها و کابل‌های فشار متوسط آلومینیوم | 050206 | کابل ۱۱ کیلوولت زره‌دار با نوار آلومینیومی تک‌رشته با هادی آلومینیومی، عایق پلی اتیلن کراس لینک، شیلد و نوار مسی و پوشـش خارجی PVC از نوع NA2XSYBY و به مقطع ۱۸۵×۱ میلی‌متر مربع. | متر | 6890000
نیرو | توزیع نیروی برق | فصل پنجم. هادی‌ها و کابل‌های فشار متوسط آلومینیوم | 050207 | کابل ۱۱ کیلوولت زره‌دار با نوار آلومینیومی تک‌رشته با هادی آلومینیومی، عایق پلی اتیلن کراس لینک، شیلد و نوار مسی و پوشـش خارجی PVC از نوع NA2XSYBY و به مقطع ۲۴۰×۱ میلی‌متر مربع. | متر | 7310000
نیرو | توزیع نیروی برق | فصل پنجم. هادی‌ها و کابل‌های فشار متوسط آلومینیوم | 050208 | کابل ۱۱ کیلوولت زره‌دار با نوار آلومینیومی تک‌رشته با هادی آلومینیومی، عایق پلی اتیلن کراس لینک، شیلد و نوار مسی و پوشـش خارجی PVC از نوع NA2XSYBY و به مقطع ۳۰۰×۱ میلی‌متر مربع. | متر | 8290000
نیرو | توزیع نیروی برق | فصل پنجم. هادی‌ها و کابل‌های فشار متوسط آلومینیوم | 050209 | کابل ۱۱ کیلوولت زره‌دار با نوار آلومینیومی تک‌رشته با هادی آلومینیومی، عایق پلی اتیلن کراس لینک، شیلد و نوار مسی و پوشـش خارجی PVC از نوع NA2XSYBY و به مقطع ۴۰۰×۱ میلی‌متر مربع. | متر | 9700000
نیرو | توزیع نیروی برق | فصل پنجم. هادی‌ها و کابل‌های فشار متوسط آلومینیوم | 050210 | کابل ۱۱ کیلو‌ولت زره‌دار با نوار آلومینیومی تک‌رشته با هادی آلومینیومی، عایق پلی اتیلن کراس لینک، شیلد و نوار مسی و پوشـش خارجی PVC از نوع NA2XSYBY و به مقطع ۵۰۰×۱ میلی‌متر مربع. | متر | 10870000
نیرو | توزیع نیروی برق | فصل پنجم. هادی‌ها و کابل‌های فشار متوسط آلومینیوم | 050301 | کابل ۱۱ کیلو‌ولت سه‌رشته، با هادی آلومینیومی، عایق پلی اتیلن کراس لینک، شیلد و نوار مسی و پوشـش خارجی PVC از نوع NA2XSEY و به مقطع ۵۰×۳ میلی‌متر مربع. | متر | 7140000
نیرو | توزیع نیروی برق | فصل پنجم. هادی‌ها و کابل‌های فشار متوسط آلومینیوم | 050302 | کابل ۱۱ کیلوولت سه‌رشته، با هادی آلومینیومی، عایق پلی اتیلن کراس لینک، شیلد و نوار مسی و پوشـش خارجی PVC از نوع NA2XSEY و به مقطع ۷۰×۳ میلی‌متر مربع. | متر | 8610000
نیرو | توزیع نیروی برق | فصل پنجم. هادی‌ها و کابل‌های فشار متوسط آلومینیوم | 050303 | کابل ۱۱ کیلو‌ولت سه‌رشته، با هادی آلومینیومی، عایق پلی اتیلن کراس لینک، شیلد و نوار مسی و پوشـش خارجی PVC از نوع NA2XSEY و به مقطع ۹۵×۳ میلی‌متر مربع. | متر | 9910000
نیرو | توزیع نیروی برق | فصل پنجم. هادی‌ها و کابل‌های فشار متوسط آلومینیوم | 050304 | کابل ۱۱ کیلوولت سه‌رشته، با هادی آلومینیومی، عایق پلی اتیلن کراس لینک، شیلد و نوار مسی و پوشـش خارجی PVC از نوع NA2XSEY و به مقطع ۱۲۰×۳ میلی‌متر مربع. | متر | 11290000
نیرو | توزیع نیروی برق | فصل پنجم. هادی‌ها و کابل‌های فشار متوسط آلومینیوم | 050305 | کابل ۱۱ کیلوولت سه‌رشته، با هادی آلومینیومی، عایق پلی اتیلن کراس لینک، شیلد و نوار مسی و پوشـش خارجی PVC از نوع NA2XSEY و به مقطع ۱۵۰×۳ میلی‌متر مربع. | متر | 12410000
نیرو | توزیع نیروی برق | فصل پنجم. هادی‌ها و کابل‌های فشار متوسط آلومینیوم | 050306 | کابل ۱۱ کیلوولت‌ سه رشته، با هادی آلومینیومی، عایق پلی اتیلن کراس لینک، شیلد و نوار مسی و پوشـش خارجی PVC از نوع NA2XSEY و به مقطع ۱۸۵×۳ میلی‌متر مربع. | متر | 14150000
نیرو | توزیع نیروی برق | فصل پنجم. هادی‌ها و کابل‌های فشار متوسط آلومینیوم | 050307 | کابل ۱۱ کیلوولت سه‌رشته، با هادی آلومینیومی، عایق پلی اتیلن کراس لینک، شیلد و نوار مسی و پوشـش خارجی PVC از نوع NA2XSEY و به مقطع ۲۴۰×۳ میلی‌متر مربع. | متر | 14900000
نیرو | توزیع نیروی برق | فصل پنجم. هادی‌ها و کابل‌های فشار متوسط آلومینیوم | 050308 | کابل ۱۱ کیلوولت سه‌رشته، با هادی آلومینیومی، عایق پلی اتیلن کراس لینک، شیلد و نوار مسی و پوشـش خارجی PVC از نوع NA2XSEY و به مقطع ۳۰۰×۳ میلی‌متر مربع. | متر | 19450000
نیرو | توزیع نیروی برق | فصل پنجم. هادی‌ها و کابل‌های فشار متوسط آلومینیوم | 050401 | کابل ۱۱ کیلوولت زره‌دار با نوار فولادی گالوانیزه سه‌رشته، با هادی آلومینیوم، عایق پلی اتیلن کراس لینک، شیلد و نوار مسی و پوشـش خارجی PVC از نوع NA2XSEYBY و به مقطع ۵۰×۳ میلی‌متر مربع. | متر | 8700000
نیرو | توزیع نیروی برق | فصل پنجم. هادی‌ها و کابل‌های فشار متوسط آلومینیوم | 050402 | کابل ۱۱ کیلوولت زره‌دار با نوار فولادی گالوانیزه سه‌رشته، با هادی آلومینیوم، عایق پلی اتیلن کراس لینک، شیلد و نوار مسی و پوشـش خارجی PVC از نوع NA2XSEYBY و به مقطع ۷۰×۳ میلی‌متر مربع. | متر | 9910000
نیرو | توزیع نیروی برق | فصل پنجم. هادی‌ها و کابل‌های فشار متوسط آلومینیوم | 050403 | کابل ۱۱ کیلوولت زره‌دار با نوار فولادی گالوانیزه سه‌رشته، با هادی آلومینیوم، عایق پلی اتیلن کراس لینک، شیلد و نوار مسی و پوشـش خارجی PVC از نوع NA2XSEYBY و به مقطع ۹۵×۳ میلی‌متر مربع. | متر | 11610000
نیرو | توزیع نیروی برق | فصل پنجم. هادی‌ها و کابل‌های فشار متوسط آلومینیوم | 050404 | کابل ۱۱ کیلوولت زره‌دار با نوار فولادی گالوانیزه سه‌رشته، با هادی آلومینیوم، عایق پلی اتیلن کراس لینک، شیلد و نوار مسی و پوشـش خارجی PVC از نوع NA2XSEYBY و به مقطع ۱۲۰×۳ میلی‌متر مربع. | متر | 12360000
نیرو | توزیع نیروی برق | فصل پنجم. هادی‌ها و کابل‌های فشار متوسط آلومینیوم | 050405 | کابل ۱۱ کیلوولت زره‌دار با نوار فولادی گالوانیزه سه‌رشته، با هادی آلومینیوم، عایق پلی اتیلن کراس لینک، شیلد و نوار مسی و پوشـش خارجی PVC از نوع NA2XSEYBY و به مقطع ۱۵۰×۳ میلی‌متر مربع. | متر | 13190000
نیرو | توزیع نیروی برق | فصل پنجم. هادی‌ها و کابل‌های فشار متوسط آلومینیوم | 050406 | کابل ۱۱ کیلوولت زره‌دار با نوار فولادی گالوانیزه سه‌رشته، با هادی آلومینیوم، عایق پلی اتیلن کراس لینک، شیلد و نوار مسی و پوشـش خارجی PVC از نوع NA2XSEYBY و به مقطع ۱۸۵×۳ میلی‌متر مربع. | متر | 16390000
نیرو | توزیع نیروی برق | فصل پنجم. هادی‌ها و کابل‌های فشار متوسط آلومینیوم | 050407 | کابل ۱۱ کیلوولت زره‌دار با نوار فولادی گالوانیزه سه‌رشته، با هادی آلومینیوم، عایق پلی اتیلن کراس لینک، شیلد و نوار مسی و پوشـش خارجی PVC از نوع NA2XSEYBY و به مقطع ۲۴۰×۳ میلی‌متر مربع. | متر | 16980000
نیرو | توزیع نیروی برق | فصل پنجم. هادی‌ها و کابل‌های فشار متوسط آلومینیوم | 050408 | کابل ۱۱ کیلوولت زره‌دار با نوار فولادی گالوانیزه سه‌رشته، با هادی آلومینیوم، عایق پلی اتیلن کراس لینک، شیلد و نوار مسی و پوشـش خارجی PVC از نوع NA2XSEYBY و به مقطع ۳۰۰×۳ میلی‌متر مربع. | متر | 20990000
نیرو | توزیع نیروی برق | فصل پنجم. هادی‌ها و کابل‌های فشار متوسط آلومینیوم | 050501 | کابل ۲۰ کیلوولت تک‌رشته، با هادی آلومینیوم، عایق پلی اتیلن کراس لینک، شیلد و نوار مسی و پوشـش خارجی PVC از نوع NA2XSY و به مقطع ۵۰×۱ میلی‌متر مربع. | متر | 3600000
نیرو | توزیع نیروی برق | فصل پنجم. هادی‌ها و کابل‌های فشار متوسط آلومینیوم | 050502 | کابل ۲۰ کیلوولت تک‌رشته، با هادی آلومینیوم، عایق پلی اتیلن کراس لینک، شیلد و نوار مسی و پوشـش خارجی PVC از نوع NA2XSY و به مقطع ۷۰×۱ میلی‌متر مربع. | متر | 3760000
نیرو | توزیع نیروی برق | فصل پنجم. هادی‌ها و کابل‌های فشار متوسط آلومینیوم | 050503 | کابل ۲۰ کیلوولت تک‌رشته، با هادی آلومینیوم، عایق پلی اتیلن کراس لینک، شیلد و نوار مسی و پوشـش خارجی PVC از نوع NA2XSY و به مقطع ۹۵×۱ میلی‌متر مربع. | متر | 4100000
نیرو | توزیع نیروی برق | فصل پنجم. هادی‌ها و کابل‌های فشار متوسط آلومینیوم | 050504 | کابل ۲۰ کیلوولت تک‌رشته، با هادی آلومینیوم، عایق پلی اتیلن کراس لینک، شیلد و نوار مسی و پوشـش خارجی PVC از نوع NA2XSY و به مقطع ۱۲۰×۱ میلی‌متر مربع. | متر | 4420000
نیرو | توزیع نیروی برق | فصل پنجم. هادی‌ها و کابل‌های فشار متوسط آلومینیوم | 050505 | کابل ۲۰ کیلوولت تک‌رشته، با هادی آلومینیوم، عایق پلی اتیلن کراس لینک، شیلد و نوار مسی و پوشـش خارجی PVC از نوع NA2XSY و به مقطع ۱۵۰×۱ میلی‌متر مربع. | متر | 5510000
نیرو | توزیع نیروی برق | فصل پنجم. هادی‌ها و کابل‌های فشار متوسط آلومینیوم | 050506 | کابل ۲۰ کیلوولت تک‌رشته، با هادی آلومینیوم، عایق پلی اتیلن کراس لینک، شیلد و نوار مسی و پوشـش خارجی PVC از نوع NA2XSY و به مقطع ۱۸۵×۱ میلی‌متر مربع. | متر | 6020000
نیرو | توزیع نیروی برق | فصل پنجم. هادی‌ها و کابل‌های فشار متوسط آلومینیوم | 050507 | کابل ۲۰ کیلوولت تک‌رشته، با هادی آلومینیوم، عایق پلی اتیلن کراس لینک، شیلد و نوار مسی و پوشـش خارجی PVC از نوع NA2XSY و به مقطع ۲۴۰×۱ میلی‌متر مربع. | متر | 6820000
نیرو | توزیع نیروی برق | فصل پنجم. هادی‌ها و کابل‌های فشار متوسط آلومینیوم | 050508 | کابل ۲۰ کیلوولت تک‌رشته، با هادی آلومینیوم، عایق پلی اتیلن کراس لینک، شیلد و نوار مسی و پوشـش خارجی PVC از نوع NA2XSY و به مقطع ۳۰۰×۱ میلی‌متر مربع. | متر | 7680000
نیرو | توزیع نیروی برق | فصل پنجم. هادی‌ها و کابل‌های فشار متوسط آلومینیوم | 050509 | کابل ۲۰ کیلوولت تک‌رشته، با هادی آلومینیوم، عایق پلی اتیلن کراس لینک، شیلد و نوار مسی و پوشـش خارجی PVC از نوع NA2XSY و به مقطع ۴۰۰×۱ میلی‌متر مربع. | متر | 9370000
نیرو | توزیع نیروی برق | فصل پنجم. هادی‌ها و کابل‌های فشار متوسط آلومینیوم | 050510 | کابل ۲۰ کیلو‌ولت تک‌رشته، با هادی آلومینیوم، عایق پلی اتیلن کراس لینک، شیلد و نوار مسی و پوشـش خارجی PVC از نوع NA2XSY و به مقطع ۵۰۰×۱ میلی‌متر مربع. | متر | 10550000
نیرو | توزیع نیروی برق | فصل پنجم. هادی‌ها و کابل‌های فشار متوسط آلومینیوم | 050511 | کابل ۲۰ کیلو‌ولت تک‌رشته، با هادی آلومینیوم، عایق پلی اتیلن کراس لینک، شیلد و نوار مسی و پوشـش خارجی PVC از نوع NA2XSY و به مقطع ۶۳۰×۱ میلی‌متر مربع. | متر | 12350000
نیرو | توزیع نیروی برق | فصل پنجم. هادی‌ها و کابل‌های فشار متوسط آلومینیوم | 050512 | کابل ۲۰ کیلوولت تک‌رشته، با هادی آلومینیوم، عایق پلی اتیلن کراس لینک، شیلد و نوار مسی و پوشـش خارجی PVC از نوع NA2XSY و به مقطع ۸۰۰×۱ میلی‌متر مربع. | متر | 14700000
نیرو | توزیع نیروی برق | فصل پنجم. هادی‌ها و کابل‌های فشار متوسط آلومینیوم | 050601 | کابل ۲۰ کیلو‌ولت زره‌دار با نوار آلومینیومی تک‌رشته با هادی آلومینیومی، عایق پلی اتیلن کراس لینک، شیلد و نوار مسی و پوشـش خارجی PVC از نوع NA2XSYBY و به مقطع ۵۰×۱ میلی‌متر مربع. | متر | 4020000
نیرو | توزیع نیروی برق | فصل پنجم. هادی‌ها و کابل‌های فشار متوسط آلومینیوم | 050602 | کابل ۲۰ کیلوولت زره‌دار با نوار آلومینیومی تک‌رشته با هادی آلومینیومی، عایق پلی اتیلن کراس لینک، شیلد و نوار مسی و پوشـش خارجی PVC از نوع NA2XSYBY و به مقطع ۷۰×۱ میلی‌متر مربع. | متر | 4400000
نیرو | توزیع نیروی برق | فصل پنجم. هادی‌ها و کابل‌های فشار متوسط آلومینیوم | 050603 | کابل ۲۰ کیلوولت زره‌دار با نوار آلومینیومی تک‌رشته با هادی آلومینیومی، عایق پلی اتیلن کراس لینک، شیلد و نوار مسی و پوشـش خارجی PVC از نوع NA2XSYBY و به مقطع ۹۵×۱ میلی‌متر مربع. | متر | 4790000
نیرو | توزیع نیروی برق | فصل پنجم. هادی‌ها و کابل‌های فشار متوسط آلومینیوم | 050604 | کابل ۲۰ کیلوولت زره‌دار با نوار آلومینیومی تک‌رشته با هادی آلومینیومی، عایق پلی اتیلن کراس لینک، شیلد و نوار مسی و پوشـش خارجی PVC از نوع NA2XSYBY و به مقطع ۱۲۰×۱ میلی‌متر مربع. | متر | 5120000
نیرو | توزیع نیروی برق | فصل پنجم. هادی‌ها و کابل‌های فشار متوسط آلومینیوم | 050605 | کابل ۲۰ کیلوولت زره‌دار با نوار آلومینیومی تک‌رشته با هادی آلومینیومی، عایق پلی اتیلن کراس لینک، شیلد و نوار مسی و پوشـش خارجی PVC از نوع NA2XSYBY و به مقطع ۱۵۰×۱ میلی‌متر مربع. | متر | 6260000
نیرو | توزیع نیروی برق | فصل پنجم. هادی‌ها و کابل‌های فشار متوسط آلومینیوم | 050606 | کابل ۲۰ کیلو‌ولت زره‌دار با نوار آلومینیومی تک‌رشته با هادی آلومینیومی، عایق پلی اتیلن کراس لینک، شیلد و نوار مسی و پوشـش خارجی PVC از نوع NA2XSYBY و به مقطع ۱۸۵×۱ میلی‌متر مربع. | متر | 6790000
نیرو | توزیع نیروی برق | فصل پنجم. هادی‌ها و کابل‌های فشار متوسط آلومینیوم | 050607 | کابل ۲۰ کیلوولت زره‌دار با نوار آلومینیومی تک‌رشته با هادی آلومینیومی، عایق پلی اتیلن کراس لینک، شیلد و نوار مسی و پوشـش خارجی PVC از نوع NA2XSYBY و به مقطع ۲۴۰×۱ میلی‌متر مربع. | متر | 7690000
نیرو | توزیع نیروی برق | فصل پنجم. هادی‌ها و کابل‌های فشار متوسط آلومینیوم | 050608 | کابل ۲۰ کیلوولت زره‌دار با نوار آلومینیومی تک‌رشته با هادی آلومینیومی، عایق پلی اتیلن کراس لینک، شیلد و نوار مسی و پوشـش خارجی PVC از نوع NA2XSYBY و به مقطع ۳۰۰×۱ میلی‌متر مربع. | متر | 8610000
نیرو | توزیع نیروی برق | فصل پنجم. هادی‌ها و کابل‌های فشار متوسط آلومینیوم | 050609 | کابل ۲۰ کیلوولت زره‌دار با نوار آلومینیومی تک‌رشته با هادی آلومینیومی، عایق پلی اتیلن کراس لینک، شیلد و نوار مسی و پوشـش خارجی PVC از نوع NA2XSYBY و به مقطع ۴۰۰×۱ میلی‌متر مربع. | متر | 10380000
نیرو | توزیع نیروی برق | فصل پنجم. هادی‌ها و کابل‌های فشار متوسط آلومینیوم | 050610 | کابل ۲۰ کیلوولت زره‌دار با نوار آلومینیومی تک‌رشته با هادی آلومینیومی، عایق پلی اتیلن کراس لینک، شیلد و نوار مسی و پوشـش خارجی PVC از نوع NA2XSYBY و به مقطع ۵۰۰×۱ میلی‌متر مربع. | متر | 11640000
نیرو | توزیع نیروی برق | فصل پنجم. هادی‌ها و کابل‌های فشار متوسط آلومینیوم | 050611 | کابل ۲۰ کیلوولت زره‌دار با نوار آلومینیومی تک‌رشته با هادی آلومینیومی، عایق پلی اتیلن کراس لینک، شیلد و نوار مسی و پوشـش خارجی PVC از نوع NA2XSYBY و به مقطع ۶۳۰×۱ میلی‌متر مربع. | متر | 13630000
نیرو | توزیع نیروی برق | فصل پنجم. هادی‌ها و کابل‌های فشار متوسط آلومینیوم | 050612 | کابل ۲۰ کیلوولت زره‌دار با نوار آلومینیومی تک‌رشته با هادی آلومینیومی، عایق پلی اتیلن کراس لینک، شیلد و نوار مسی و پوشـش خارجی PVC از نوع NA2XSYBY و به مقطع ۸۰۰×۱ میلی‌متر مربع. | متر | 16820000
نیرو | توزیع نیروی برق | فصل پنجم. هادی‌ها و کابل‌های فشار متوسط آلومینیوم | 050701 | کابل ۲۰ کیلوولت سه‌رشته، با هادی آلومینیومی، عایق پلی اتیلن کراس لینک، شیلد و نوار مسی و پوشـش خارجی PVC از نوع NA2XSEY و به مقطع ۵۰×۳ میلی‌متر مربع. | متر | 8210000
نیرو | توزیع نیروی برق | فصل پنجم. هادی‌ها و کابل‌های فشار متوسط آلومینیوم | 050702 | کابل ۲۰ کیلوولت سه‌رشته، با هادی آلومینیومی، عایق پلی اتیلن کراس لینک، شیلد و نوار مسی و پوشـش خارجی PVC از نوع NA2XSEY و به مقطع ۷۰×۳ میلی‌متر مربع. | متر | 9820000
نیرو | توزیع نیروی برق | فصل پنجم. هادی‌ها و کابل‌های فشار متوسط آلومینیوم | 050703 | کابل ۲۰کیلوولت سه‌رشته، با هادی آلومینیومی، عایق پلی اتیلن کراس لینک، شیلد و نوار مسی و پوشـش خارجی PVC از نوع NA2XSEY و به مقطع ۹۵×۳ میلی‌متر مربع. | متر | 10890000
نیرو | توزیع نیروی برق | فصل پنجم. هادی‌ها و کابل‌های فشار متوسط آلومینیوم | 050704 | کابل ۲۰ کیلوولت سه‌رشته، با هادی آلومینیومی، عایق پلی اتیلن کراس لینک، شیلد و نوار مسی و پوشـش خارجی PVC از نوع NA2XSEY و به مقطع ۱۲۰×۳ میلی‌متر مربع. | متر | 12330000
نیرو | توزیع نیروی برق | فصل پنجم. هادی‌ها و کابل‌های فشار متوسط آلومینیوم | 050705 | کابل ۲۰ کیلوولت سه‌رشته، با هادی آلومینیومی، عایق پلی اتیلن کراس لینک، شیلد و نوار مسی و پوشـش خارجی PVC از نوع NA2XSEY و به مقطع ۱۵۰×۳ میلی‌متر مربع. | متر | 15740000
نیرو | توزیع نیروی برق | فصل پنجم. هادی‌ها و کابل‌های فشار متوسط آلومینیوم | 050706 | کابل ۲۰ کیلوولت سه‌رشته، با هادی آلومینیومی، عایق پلی اتیلن کراس لینک، شیلد و نوار مسی و پوشـش خارجی PVC از نوع NA2XSEY و به مقطع ۱۸۵×۳ میلی‌متر مربع. | متر | 17360000
نیرو | توزیع نیروی برق | فصل پنجم. هادی‌ها و کابل‌های فشار متوسط آلومینیوم | 050707 | کابل ۲۰کیلوولت سه‌رشته، با هادی آلومینیومی، عایق پلی اتیلن کراس لینک، شیلد و نوار مسی و پوشـش خارجی PVC از نوع NA2XSEY و به مقطع ۲۴۰×۳ میلی‌متر مربع. | متر | 19180000
نیرو | توزیع نیروی برق | فصل پنجم. هادی‌ها و کابل‌های فشار متوسط آلومینیوم | 050708 | کابل ۲۰ کیلوولت سه‌رشته، با هادی آلومینیومی، عایق پلی اتیلن کراس لینک، شیلد و نوار مسی و پوشـش خارجی PVC از نوع NA2XSEY و به مقطع ۳۰۰×۳ میلی‌متر مربع. | متر | 23330000
نیرو | توزیع نیروی برق | فصل پنجم. هادی‌ها و کابل‌های فشار متوسط آلومینیوم | 050801 | کابل ۲۰ کیلوولت زره‌دار با نوار فولادی گالوانیزه سه‌رشته، با هادی آلومینیوم، عایق پلی اتیلن کراس لینک، شیلد و نوار مسی و پوشـش خارجی PVC از نوع NA2XSEYBY و به مقطع ۵۰×۳ میلی‌متر مربع. | متر | 10860000
نیرو | توزیع نیروی برق | فصل پنجم. هادی‌ها و کابل‌های فشار متوسط آلومینیوم | 050802 | کابل ۲۰ کیلوولت زره‌دار با نوار فولادی گالوانیزه سه‌رشته، با هادی آلومینیوم، عایق پلی اتیلن کراس لینک، شیلد و نوار مسی و پوشـش خارجی PVC از نوع NA2XSEYBY و به مقطع ۷۰×۳ میلی‌متر مربع. | متر | 11340000
نیرو | توزیع نیروی برق | فصل پنجم. هادی‌ها و کابل‌های فشار متوسط آلومینیوم | 050803 | کابل ۲۰ کیلوولت زره‌دار با نوار فولادی گالوانیزه سه‌رشته، با هادی آلومینیوم، عایق پلی اتیلن کراس لینک، شیلد و نوار مسی و پوشـش خارجی PVC از نوع NA2XSEYBY و به مقطع ۹۵×۳ میلی‌متر مربع. | متر | 13720000
نیرو | توزیع نیروی برق | فصل پنجم. هادی‌ها و کابل‌های فشار متوسط آلومینیوم | 050804 | کابل ۲۰ کیلو‌ولت زره‌دار با نوار فولادی گالوانیزه سه‌رشته، با هادی آلومینیوم، عایق پلی اتیلن کراس لینک، شیلد و نوار مسی و پوشـش خارجی PVC از نوع NA2XSEYBY و به مقطع ۱۲۰×۳ میلی‌متر مربع. | متر | 14210000
نیرو | توزیع نیروی برق | فصل پنجم. هادی‌ها و کابل‌های فشار متوسط آلومینیوم | 050805 | کابل ۲۰ کیلوولت زره‌دار با نوار فولادی گالوانیزه سه‌رشته، با هادی آلومینیوم، عایق پلی اتیلن کراس لینک، شیلد و نوار مسی و پوشـش خارجی PVC از نوع NA2XSEYBY و به مقطع ۱۵۰×۳ میلی‌متر مربع. | متر | 17680000
نیرو | توزیع نیروی برق | فصل پنجم. هادی‌ها و کابل‌های فشار متوسط آلومینیوم | 050806 | کابل ۲۰ کیلوولت زره‌دار با نوار فولادی گالوانیزه سه‌رشته، با هادی آلومینیوم، عایق پلی اتیلن کراس لینک، شیلد و نوار مسی و پوشـش خارجی PVC از نوع NA2XSEYBY و به مقطع ۱۸۵×۳ میلی‌متر مربع. | متر | 19110000
نیرو | توزیع نیروی برق | فصل پنجم. هادی‌ها و کابل‌های فشار متوسط آلومینیوم | 050807 | کابل ۲۰ کیلوولت زره‌دار با نوار فولادی گالوانیزه سه‌رشته، با هادی آلومینیوم، عایق پلی اتیلن کراس لینک، شیلد و نوار مسی و پوشـش خارجی PVC از نوع NA2XSEYBY و به مقطع ۲۴۰×۳ میلی‌متر مربع. | متر | 23960000
نیرو | توزیع نیروی برق | فصل پنجم. هادی‌ها و کابل‌های فشار متوسط آلومینیوم | 050808 | کابل ۲۰ کیلوولت زره‌دار با نوار فولادی گالوانیزه سه‌رشته، با هادی آلومینیوم، عایق پلی اتیلن کراس لینک، شیلد و نوار مسی و پوشـش خارجی PVC از نوع NA2XSEYBY و به مقطع ۳۰۰×۳ میلی‌متر مربع. | متر | 27600000
نیرو | توزیع نیروی برق | فصل پنجم. هادی‌ها و کابل‌های فشار متوسط آلومینیوم | 050901 | کابل ۳۳ کیلوولت تک‌رشته، با هادی آلومینیوم، عایق پلی اتیلن کراس لینک، شیلد و نوار مسی و پوشـش خارجی PVC از نوع NA2XSY و به مقطع ۵۰×۱ میلی‌متر مربع. | متر | 3980000
نیرو | توزیع نیروی برق | فصل پنجم. هادی‌ها و کابل‌های فشار متوسط آلومینیوم | 050902 | کابل ۳۳ کیلوولت تک‌رشته، با هادی آلومینیوم، عایق پلی اتیلن کراس لینک، شیلد و نوار مسی و پوشـش خارجی PVC از نوع NA2XSY و به مقطع ۷۰×۱ میلی‌متر مربع. | متر | 4340000
نیرو | توزیع نیروی برق | فصل پنجم. هادی‌ها و کابل‌های فشار متوسط آلومینیوم | 050903 | کابل ۳۳ کیلوولت تک‌رشته، با هادی آلومینیوم، عایق پلی اتیلن کراس لینک، شیلد و نوار مسی و پوشـش خارجی PVC از نوع NA2XSY و به مقطع ۹۵×۱ میلی‌متر مربع. | متر | 4710000
نیرو | توزیع نیروی برق | فصل پنجم. هادی‌ها و کابل‌های فشار متوسط آلومینیوم | 050904 | کابل ۳۳ کیلوولت تک‌رشته، با هادی آلومینیوم، عایق پلی اتیلن کراس لینک، شیلد و نوار مسی و پوشـش خارجی PVC از نوع NA2XSY و به مقطع ۱۲۰×۱ میلی‌متر مربع. | متر | 5150000
نیرو | توزیع نیروی برق | فصل پنجم. هادی‌ها و کابل‌های فشار متوسط آلومینیوم | 050905 | کابل ۳۳ کیلوولت تک‌رشته، با هادی آلومینیوم، عایق پلی اتیلن کراس لینک، شیلد و نوار مسی و پوشـش خارجی PVC از نوع NA2XSYو به مقطع ۱۵۰×۱ میلی‌متر مربع. | متر | 6640000
نیرو | توزیع نیروی برق | فصل پنجم. هادی‌ها و کابل‌های فشار متوسط آلومینیوم | 050906 | کابل ۳۳ کیلوولت تک‌رشته، با هادی آلومینیوم، عایق پلی اتیلن کراس لینک، شیلد و نوار مسی و پوشـش خارجی PVC از نوع NA2XSY و به مقطع ۱۸۵×۱ میلی‌متر مربع. | متر | 6880000
نیرو | توزیع نیروی برق | فصل پنجم. هادی‌ها و کابل‌های فشار متوسط آلومینیوم | 050907 | کابل ۳۳ کیلوولت تک‌رشته، با هادی آلومینیوم، عایق پلی اتیلن کراس لینک، شیلد و نوار مسی و پوشـش خارجی PVC از نوع NA2XSY و به مقطع ۲۴۰×۱ میلی‌متر مربع. | متر | 8000000
نیرو | توزیع نیروی برق | فصل پنجم. هادی‌ها و کابل‌های فشار متوسط آلومینیوم | 050908 | کابل ۳۳ کیلوولت تک‌رشته، با هادی آلومینیوم، عایق پلی اتیلن کراس لینک، شیلد و نوار مسی و پوشـش خارجی PVC از نوع NA2XSY و به مقطع ۳۰۰×۱ میلی‌متر مربع. | متر | 8820000
نیرو | توزیع نیروی برق | فصل پنجم. هادی‌ها و کابل‌های فشار متوسط آلومینیوم | 050909 | کابل ۳۳ کیلو‌ولت تک‌رشته، با هادی آلومینیوم، عایق پلی اتیلن کراس لینک، شیلد و نوار مسی و پوشـش خارجی PVC از نوع NA2XSY و به مقطع ۴۰۰×۱ میلی‌متر مربع. | متر | 11260000
نیرو | توزیع نیروی برق | فصل پنجم. هادی‌ها و کابل‌های فشار متوسط آلومینیوم | 050910 | کابل ۳۳ کیلوولت تک‌رشته، با هادی آلومینیوم، عایق پلی اتیلن کراس لینک، شیلد و نوار مسی و پوشـش خارجی PVC از نوع NA2XSY و به مقطع ۵۰۰×۱ میلی‌متر مربع. | متر | 12540000
نیرو | توزیع نیروی برق | فصل پنجم. هادی‌ها و کابل‌های فشار متوسط آلومینیوم | 050911 | کابل ۳۳ کیلوولت تک‌رشته، با هادی آلومینیوم، عایق پلی اتیلن کراس لینک، شیلد و نوار مسی و پوشـش خارجی PVC از نوع NA2XSY و به مقطع ۶۳۰×۱ میلی‌متر مربع. | متر | 15120000
نیرو | توزیع نیروی برق | فصل پنجم. هادی‌ها و کابل‌های فشار متوسط آلومینیوم | 050912 | کابل ۳۳ کیلوولت تک‌رشته، با هادی آلومینیوم، عایق پلی اتیلن کراس لینک، شیلد و نوار مسی و پوشـش خارجی PVC از نوع NA2XSY و به مقطع ۸۰۰×۱ میلی‌متر مربع. | متر | 17520000
نیرو | توزیع نیروی برق | فصل پنجم. هادی‌ها و کابل‌های فشار متوسط آلومینیوم | 051001 | کابل ۳۳ کیلو‌ولت زره‌دار با نوار آلومینیومی تک‌رشته با هادی آلومینیومی، عایق پلی اتیلن کراس لینک، شیلد و نوار مسی و پوشـش خارجی PVC از نوع NA2XSYBY و به مقطع ۵۰×۱ میلی‌متر مربع. | متر | 4960000
نیرو | توزیع نیروی برق | فصل پنجم. هادی‌ها و کابل‌های فشار متوسط آلومینیوم | 051002 | کابل ۳۳ کیلوولت زره‌دار با نوار آلومینیومی تک‌رشته با هادی آلومینیومی، عایق پلی اتیلن کراس لینک، شیلد و نوار مسی و پوشـش خارجی PVC از نوع NA2XSYBY و به مقطع ۷۰×۱ میلی‌متر مربع. | متر | 5970000
نیرو | توزیع نیروی برق | فصل پنجم. هادی‌ها و کابل‌های فشار متوسط آلومینیوم | 051003 | کابل ۳۳ کیلوولت زره‌دار با نوار آلومینیومی تک‌رشته با هادی آلومینیومی، عایق پلی اتیلن کراس لینک، شیلد و نوار مسی و پوشـش خارجی PVC از نوع NA2XSYBY و به مقطع ۹۵×۱ میلی‌متر مربع. | متر | 6410000
نیرو | توزیع نیروی برق | فصل پنجم. هادی‌ها و کابل‌های فشار متوسط آلومینیوم | 051004 | کابل ۳۳ کیلوولت زره‌دار با نوار آلومینیومی تک‌رشته با هادی آلومینیومی، عایق پلی اتیلن کراس لینک، شیلد و نوار مسی و پوشـش خارجی PVC از نوع NA2XSYBY و به مقطع ۱۲۰×۱ میلی‌متر مربع. | متر | 6290000
نیرو | توزیع نیروی برق | فصل پنجم. هادی‌ها و کابل‌های فشار متوسط آلومینیوم | 051005 | کابل ۳۳ کیلوولت زره‌دار با نوار آلومینیومی تک‌رشته با هادی آلومینیومی، عایق پلی اتیلن کراس لینک، شیلد و نوار مسی و پوشـش خارجی PVC از نوع NA2XSYBY و به مقطع ۱۵۰×۱ میلی‌متر مربع. | متر | 7520000
نیرو | توزیع نیروی برق | فصل پنجم. هادی‌ها و کابل‌های فشار متوسط آلومینیوم | 051006 | کابل ۳۳ کیلو‌ولت زره‌دار با نوار آلومینیومی تک‌رشته با هادی آلومینیومی، عایق پلی اتیلن کراس لینک، شیلد و نوار مسی و پوشـش خارجی PVC از نوع NA2XSYBY و به مقطع ۱۸۵×۱ میلی‌متر مربع. | متر | 8600000
نیرو | توزیع نیروی برق | فصل پنجم. هادی‌ها و کابل‌های فشار متوسط آلومینیوم | 051007 | کابل ۳۳ کیلو‌ولت زره‌دار با نوار آلومینیومی تک‌رشته با هادی آلومینیومی، عایق پلی اتیلن کراس لینک، شیلد و نوار مسی و پوشـش خارجی PVC از نوع NA2XSYBY و به مقطع ۲۴۰×۱ میلی‌متر مربع. | متر | 8850000
نیرو | توزیع نیروی برق | فصل پنجم. هادی‌ها و کابل‌های فشار متوسط آلومینیوم | 051008 | کابل ۳۳ کیلوولت زره‌دار با نوار آلومینیومی تک‌رشته با هادی آلومینیومی، عایق پلی اتیلن کراس لینک، شیلد و نوار مسی و پوشـش خارجی PVC از نوع NA2XSYBY و به مقطع ۳۰۰×۱ میلی‌متر مربع. | متر | 9900000
نیرو | توزیع نیروی برق | فصل پنجم. هادی‌ها و کابل‌های فشار متوسط آلومینیوم | 051009 | کابل ۳۳ کیلوولت زره‌دار با نوار آلومینیومی تک‌رشته با هادی آلومینیومی، عایق پلی اتیلن کراس لینک، شیلد و نوار مسی و پوشـش خارجی PVC از نوع NA2XSYBY و به مقطع ۴۰۰×۱ میلی‌متر مربع. | متر | 11860000
نیرو | توزیع نیروی برق | فصل پنجم. هادی‌ها و کابل‌های فشار متوسط آلومینیوم | 051010 | کابل ۳۳ کیلوولت زره‌دار با نوار آلومینیومی تک‌رشته با هادی آلومینیومی، عایق پلی اتیلن کراس لینک، شیلد و نوار مسی و پوشـش خارجی PVC از نوع NA2XSYBY و به مقطع ۵۰۰×۱ میلی‌متر مربع. | متر | 15620000
نیرو | توزیع نیروی برق | فصل پنجم. هادی‌ها و کابل‌های فشار متوسط آلومینیوم | 051011 | کابل ۳۳ کیلوولت زره‌دار با نوار آلومینیومی تک‌رشته با هادی آلومینیومی، عایق پلی اتیلن کراس لینک، شیلد و نوار مسی و پوشـش خارجی PVC از نوع NA2XSYBY و به مقطع ۶۳۰×۱ میلی‌متر مربع. | متر | 17330000
نیرو | توزیع نیروی برق | فصل پنجم. هادی‌ها و کابل‌های فشار متوسط آلومینیوم | 051012 | کابل ۳۳ کیلوولت زره‌دار با نوار آلومینیومی تک‌رشته با هادی آلومینیومی، عایق پلی اتیلن کراس لینک، شیلد و نوار مسی و پوشـش خارجی PVC از نوع NA2XSYBY و به مقطع ۸۰۰×۱ میلی‌متر مربع. | متر | 20080000
نیرو | توزیع نیروی برق | فصل پنجم. هادی‌ها و کابل‌های فشار متوسط آلومینیوم | 051101 | کابل ۳۳ کیلو لت سه‌رشته، با هادی آلومینیومی، عایق پلی اتیلن کراس لینک، شیلد و نوار مسی و پوشـش خارجی PVC از نوع NA2XSEY و به مقطع ۵۰×۳ میلی‌متر مربع. | متر | 11400000
نیرو | توزیع نیروی برق | فصل پنجم. هادی‌ها و کابل‌های فشار متوسط آلومینیوم | 051102 | کابل ۳۳ کیلوولت سه‌رشته، با هادی آلومینیومی، عایق پلی اتیلن کراس لینک، شیلد و نوار مسی و پوشـش خارجی PVC از نوع NA2XSEY و به مقطع ۷۰×۳ میلی‌متر مربع. | متر | 15230000
نیرو | توزیع نیروی برق | فصل پنجم. هادی‌ها و کابل‌های فشار متوسط آلومینیوم | 051103 | کابل ۳۳ کیلوولت سه‌رشته، با هادی آلومینیومی، عایق پلی اتیلن کراس لینک، شیلد و نوار مسی و پوشـش خارجی PVC از نوع NA2XSEY و به مقطع ۹۵×۳ میلی‌متر مربع. | متر | 16680000
نیرو | توزیع نیروی برق | فصل پنجم. هادی‌ها و کابل‌های فشار متوسط آلومینیوم | 051104 | کابل ۳۳ کیلوولت سه‌رشته، با هادی آلومینیومی، عایق پلی اتیلن کراس لینک، شیلد و نوار مسی و پوشـش خارجی PVC از نوع NA2XSEY و به مقطع ۱۲۰×۳ میلی‌متر مربع. | متر | 18630000
نیرو | توزیع نیروی برق | فصل پنجم. هادی‌ها و کابل‌های فشار متوسط آلومینیوم | 051105 | کابل ۳۳ کیلوولت سه‌رشته، با هادی آلومینیومی، عایق پلی اتیلن کراس لینک، شیلد و نوار مسی و پوشـش خارجی PVC از نوع NA2XSEY و به مقطع ۱۵۰×۳ میلی‌متر مربع. | متر | 20500000
نیرو | توزیع نیروی برق | فصل پنجم. هادی‌ها و کابل‌های فشار متوسط آلومینیوم | 051106 | کابل ۳۳ کیلوولت سه‌رشته، با هادی آلومینیومی، عایق پلی اتیلن کراس لینک، شیلد و نوار مسی و پوشـش خارجی PVC از نوع NA2XSEY و به مقطع ۱۸۵×۳ میلی‌متر مربع. | متر | 22540000
نیرو | توزیع نیروی برق | فصل پنجم. هادی‌ها و کابل‌های فشار متوسط آلومینیوم | 051107 | کابل ۳۳ کیلوولت سه‌رشته، با هادی آلومینیومی، عایق پلی اتیلن کراس لینک، شیلد و نوار مسی و پوشـش خارجی PVC از نوع NA2XSEY و به مقطع ۲۴۰×۳ میلی‌متر مربع. | متر | 25080000
نیرو | توزیع نیروی برق | فصل پنجم. هادی‌ها و کابل‌های فشار متوسط آلومینیوم | 051108 | کابل ۳۳ کیلوولت سه‌رشته، با هادی آلومینیومی، عایق پلی اتیلن کراس لینک، شیلد و نوار مسی و پوشـش خارجی PVC از نوع NA2XSEY و به مقطع ۳۰۰×۳ میلی‌متر مربع. | متر | 27260000
نیرو | توزیع نیروی برق | فصل پنجم. هادی‌ها و کابل‌های فشار متوسط آلومینیوم | 051201 | کابل ۳۳ کیلوولت زره‌دار با نوار فولادی گالوانیزه سه‌رشته، با هادی آلومینیوم، عایق پلی اتیلن کراس لینک، شیلد و نوار مسی و پوشـش خارجی PVC از نوع NA2XSEYBY و به مقطع ۵۰×۳ میلی‌متر مربع. | متر | 14290000
نیرو | توزیع نیروی برق | فصل پنجم. هادی‌ها و کابل‌های فشار متوسط آلومینیوم | 051202 | کابل ۳۳ کیلوولت زره‌دار با نوار فولادی گالوانیزه سه‌رشته، با هادی آلومینیوم، عایق پلی اتیلن کراس لینک، شیلد و نوار مسی و پوشـش خارجی PVC از نوع NA2XSEYBY و به مقطع ۷۰×۳ میلی‌متر مربع. | متر | 16840000
نیرو | توزیع نیروی برق | فصل پنجم. هادی‌ها و کابل‌های فشار متوسط آلومینیوم | 051203 | کابل ۳۳ کیلوولت زره‌دار با نوار فولادی گالوانیزه سه‌رشته، با هادی آلومینیوم، عایق پلی اتیلن کراس لینک، شیلد و نوار مسی و پوشـش خارجی PVCاز نوع NA2XSEYBY و به مقطع ۹۵×۳ میلی‌متر مربع. | متر | 19020000
نیرو | توزیع نیروی برق | فصل پنجم. هادی‌ها و کابل‌های فشار متوسط آلومینیوم | 051204 | کابل ۳۳ کیلوولت زره‌دار با نوار فولادی گالوانیزه سه‌رشته، با هادی آلومینیوم، عایق پلی اتیلن کراس لینک، شیلد و نوار مسی و پوشـش خارجی PVC از نوع NA2XSEYBY و به مقطع ۱۲۰×۳ میلی‌متر مربع. | متر | 20870000
نیرو | توزیع نیروی برق | فصل پنجم. هادی‌ها و کابل‌های فشار متوسط آلومینیوم | 051205 | کابل ۳۳ کیلوولت زره‌دار با نوار فولادی گالوانیزه سه‌رشته، با هادی آلومینیوم، عایق پلی اتیلن کراس لینک، شیلد و نوار مسی و پوشـش خارجی PVC از نوع NA2XSEYBY و به مقطع ۱۵۰×۳ میلی‌متر مربع. | متر | 24690000
نیرو | توزیع نیروی برق | فصل پنجم. هادی‌ها و کابل‌های فشار متوسط آلومینیوم | 051206 | کابل ۳۳ کیلوولت زره‌دار با نوار فولادی گالوانیزه سه‌رشته، با هادی آلومینیوم، عایق پلی اتیلن کراس لینک، شیلد و نوار مسی و پوشـش خارجی PVC از نوع NA2XSEYBY و به مقطع ۱۸۵×۳ میلی‌متر مربع. | متر | 25530000
نیرو | توزیع نیروی برق | فصل پنجم. هادی‌ها و کابل‌های فشار متوسط آلومینیوم | 051207 | کابل ۳۳ کیلوولت زره‌دار با نوار فولادی گالوانیزه سه‌رشته، با هادی آلومینیوم، عایق پلی اتیلن کراس لینک، شیلد و نوار مسی و پوشـش خارجی PVC از نوع NA2XSEYBY و به مقطع ۲۴۰×۳ میلی‌متر مربع. | متر | 28740000
نیرو | توزیع نیروی برق | فصل پنجم. هادی‌ها و کابل‌های فشار متوسط آلومینیوم | 051208 | کابل ۳۳ کیلوولت زره‌دار با نوار فولادی گالوانیزه سه‌رشته، با هادی آلومینیوم، عایق پلی اتیلن کراس لینک، شیلد و نوار مسی و پوشـش خارجی PVC از نوع NA2XSEYBY و به مقطع ۳۰۰×۳ میلی‌متر مربع. | متر | 31810000
نیرو | توزیع نیروی برق | فصل پنجم. هادی‌ها و کابل‌های فشار متوسط آلومینیوم | 051301 | کابل خودنگهدار آلومینیوم به سطح مقطع ۴۳+۳۵×۳ میلی‌متر مربع با ولتاژ نامی ۲۰ کیلوولت. | متر | 10730000
نیرو | توزیع نیروی برق | فصل پنجم. هادی‌ها و کابل‌های فشار متوسط آلومینیوم | 051302 | کابل خودنگهدار آلومینیوم به سطح مقطع ۶۰+۷۰×۳ میلی‌متر مربع با ولتاژ نامی ۲۰ کیلوولت. | متر | 12760000
نیرو | توزیع نیروی برق | فصل پنجم. هادی‌ها و کابل‌های فشار متوسط آلومینیوم | 051303 | کابل خودنگهدار آلومینیوم به سطح مقطع ۶۰+۱۲۰×۳ میلی‌متر مربع با ولتاژ نامی ۲۰ کیلوولت. | متر | 15290000
نیرو | توزیع نیروی برق | فصل پنجم. هادی‌ها و کابل‌های فشار متوسط آلومینیوم | 051304 | کابل خودنگهدار آلومینیوم به سطح مقطع ۶۰+۱۵۰×۳ میلی‌متر مربع با ولتاژ نامی ۲۰ کیلوولت. | متر | 19280000
نیرو | توزیع نیروی برق | فصل پنجم. هادی‌ها و کابل‌های فشار متوسط آلومینیوم | 051401 | کابل خودنگهدار آلومینیوم به سطح مقطع ۴۳+۳۵×۳ میلی‌متر مربع با ولتاژ نامی ۳۳ کیلوولت. | متر | 12840000
نیرو | توزیع نیروی برق | فصل پنجم. هادی‌ها و کابل‌های فشار متوسط آلومینیوم | 051402 | کابل خودنگهدار آلومینیوم به سطح مقطع ۶۰+۷۰×۳ میلی‌متر مربع با ولتاژ نامی ۳۳ کیلوولت. | متر | 15010000
نیرو | توزیع نیروی برق | فصل پنجم. هادی‌ها و کابل‌های فشار متوسط آلومینیوم | 051403 | کابل خودنگهدار آلومینیوم به سطح مقطع ۶۰+۱۲۰×۳ میلی‌متر مربع با ولتاژ نامی ۳۳ کیلوولت. | متر | 17790000
نیرو | توزیع نیروی برق | فصل پنجم. هادی‌ها و کابل‌های فشار متوسط آلومینیوم | 051404 | کابل خودنگهدار آلومینیوم به سطح مقطع ۸۸+۱۵۰×۳ میلی‌متر مربع با ولتاژ نامی ۳۳ کیلوولت. | متر | 22190000
نیرو | توزیع نیروی برق | فصل پنجم. هادی‌ها و کابل‌های فشار متوسط آلومینیوم | 051501 | هادی بدون روکش تمام آلومینیوم آلیاژی به سطح مقطع ۵۰ میلی‌متر مربع. | کیلو گرم | 2680000
نیرو | توزیع نیروی برق | فصل پنجم. هادی‌ها و کابل‌های فشار متوسط آلومینیوم | 051502 | هادی بدون روکش تمام آلومینیوم آلیاژی به سطح مقطع ۷۰ میلی‌متر مربع. | کیلوگرم | 2660000
نیرو | توزیع نیروی برق | فصل پنجم. هادی‌ها و کابل‌های فشار متوسط آلومینیوم | 051503 | هادی بدون روکش تمام آلومینیوم آلیاژی به سطح مقطع ۱۲۰ میلی‌متر مربع. | کیلوگرم | 2660000
نیرو | توزیع نیروی برق | فصل پنجم. هادی‌ها و کابل‌های فشار متوسط آلومینیوم | 051504 | هادی بدون روکش تمام آلومینیوم آلیاژی به سطح مقطع ۱۸۵ میلی‌متر مربع. | کیلوگرم | 2660000
نیرو | توزیع نیروی برق | فصل پنجم. هادی‌ها و کابل‌های فشار متوسط آلومینیوم | 051701 | هادی روکش‌دار CC تمام آلومینیوم آلیاژی به سطح مقطع ۷۰ میلی‌متر مربع با ولتاژ نامی ۲۰ کیلوولت. | متر | 820000
نیرو | توزیع نیروی برق | فصل پنجم. هادی‌ها و کابل‌های فشار متوسط آلومینیوم | 051702 | هادی روکش‌دار CC تمام آلومینیوم آلیاژی به سطح مقطع ۱۲۰ میلی‌متر مربع با ولتاژ نامی ۲۰ کیلوولت. | متر | 1330000
نیرو | توزیع نیروی برق | فصل پنجم. هادی‌ها و کابل‌های فشار متوسط آلومینیوم | 051703 | هادی روکش‌دار CC تمام آلومینیوم آلیاژی به سطح مقطع ۱۸۵ میلی‌متر مربع با ولتاژ نامی ۲۰ کیلوولت. | متر | 1830000
نیرو | توزیع نیروی برق | فصل پنجم. هادی‌ها و کابل‌های فشار متوسط آلومینیوم | 051704 | هادی روکش‌دار CCT تمام آلومینیوم آلیاژی به سطح مقطع ۷۰ میلی‌متر مربع با ولتاژ نامی ۲۰ کیلوولت. | متر | 1070000
نیرو | توزیع نیروی برق | فصل پنجم. هادی‌ها و کابل‌های فشار متوسط آلومینیوم | 051705 | هادی روکش‌دار CCT تمام آلومینیوم آلیاژی به سطح مقطع ۱۲۰ میلی‌متر مربع با ولتاژ نامی ۲۰ کیلوولت. | متر | 1600000
نیرو | توزیع نیروی برق | فصل پنجم. هادی‌ها و کابل‌های فشار متوسط آلومینیوم | 051706 | هادی روکش‌دار CCT تمام آلومینیوم آلیاژی به سطح مقطع ۱۸۵ میلی‌متر مربع با ولتاژ نامی ۲۰ کیلوولت. | متر | 2110000
نیرو | توزیع نیروی برق | فصل پنجم. هادی‌ها و کابل‌های فشار متوسط آلومینیوم | 051801 | هادی روکش‌دار CC تمام آلومینیوم آلیاژی به سطح مقطع ۷۰ میلی‌متر مربع با ولتاژ نامی ۳۳ کیلوولت. | متر | 920000
نیرو | توزیع نیروی برق | فصل پنجم. هادی‌ها و کابل‌های فشار متوسط آلومینیوم | 051802 | هادی روکش‌دار CC تمام آلومینیوم آلیاژی به سطح مقطع ۱۲۰ میلی‌متر مربع با ولتاژ نامی ۳۳ کیلوولت. | متر | 1440000
نیرو | توزیع نیروی برق | فصل پنجم. هادی‌ها و کابل‌های فشار متوسط آلومینیوم | 051803 | هادی روکش‌دار CC تمام آلومینیوم آلیاژی به سطح مقطع ۱۸۵ میلی‌متر مربع با ولتاژ نامی ۳۳ کیلوولت. | متر | 1930000
نیرو | توزیع نیروی برق | فصل پنجم. هادی‌ها و کابل‌های فشار متوسط آلومینیوم | 051804 | هادی روکش‌دار CCT تمام آلومینیوم آلیاژی به سطح مقطع ۷۰ میلی‌متر مربع با ولتاژ نامی ۳۳ کیلوولت. | متر | 1870000
نیرو | توزیع نیروی برق | فصل پنجم. هادی‌ها و کابل‌های فشار متوسط آلومینیوم | 051805 | هادی روکش‌دار CCT تمام آلومینیوم آلیاژی به سطح مقطع ۱۲۰ میلی‌متر مربع با ولتاژ نامی ۳۳ کیلوولت. | متر | 2000000
نیرو | توزیع نیروی برق | فصل پنجم. هادی‌ها و کابل‌های فشار متوسط آلومینیوم | 051806 | هادی روکش‌دار CCT تمام آلومینیوم آلیاژی به سطح مقطع ۱۸۵ میلی‌متر مربع با ولتاژ نامی ۳۳ کیلوولت. | متر | 2930000
نیرو | توزیع نیروی برق | فصل پنجم. هادی‌ها و کابل‌های فشار متوسط آلومینیوم | 051901 | هادی روکش‌دار CC آلومینیوم تقویت شده با فولاد MINK با ولتاژ نامی ۲۰ کیلوولت. | متر | 700000
نیرو | توزیع نیروی برق | فصل پنجم. هادی‌ها و کابل‌های فشار متوسط آلومینیوم | 051902 | هادی روکش‌دار CC آلومینیوم تقویت شده با فولاد HYENA با ولتاژ نامی ۲۰ کیلوولت. | متر | 1170000
نیرو | توزیع نیروی برق | فصل پنجم. هادی‌ها و کابل‌های فشار متوسط آلومینیوم | 051903 | هادی روکش‌دار CC آلومینیوم تقویت شده با فولاد WOLF با ولتاژ نامی ۲۰ کیلوولت. | متر | 1670000
نیرو | توزیع نیروی برق | فصل پنجم. هادی‌ها و کابل‌های فشار متوسط آلومینیوم | 051904 | هادی روکش‌دار CCT آلومینیوم تقویت شده با فولاد MINK با ولتاژ نامی ۲۰ کیلوولت. | متر | 870000
نیرو | توزیع نیروی برق | فصل پنجم. هادی‌ها و کابل‌های فشار متوسط آلومینیوم | 051905 | هادی روکش‌دار CCT آلومینیوم تقویت شده با فولاد HYENA با ولتاژ نامی ۲۰ کیلوولت. | متر | 1430000
نیرو | توزیع نیروی برق | فصل پنجم. هادی‌ها و کابل‌های فشار متوسط آلومینیوم | 051906 | هادی روکش‌دار CCT آلومینیوم تقویت شده با فولاد WOLF با ولتاژ نامی ۲۰ کیلوولت. | متر | 2160000
نیرو | توزیع نیروی برق | فصل پنجم. هادی‌ها و کابل‌های فشار متوسط آلومینیوم | 052001 | هادی روکش‌دار CC آلومینیوم تقویت شده با فولاد MINK با ولتاژ نامی ۳۳ کیلوولت. | متر | 800000
نیرو | توزیع نیروی برق | فصل پنجم. هادی‌ها و کابل‌های فشار متوسط آلومینیوم | 052002 | هادی روکش‌دار CC آلومینیوم تقویت شده با فولاد HYENA با ولتاژ نامی ۳۳ کیلوولت. | متر | 1290000
نیرو | توزیع نیروی برق | فصل پنجم. هادی‌ها و کابل‌های فشار متوسط آلومینیوم | 052003 | هادی روکش‌دار CC آلومینیوم تقویت شده با فولاد WOLF با ولتاژ نامی ۳۳ کیلوولت. | متر | 1980000
نیرو | توزیع نیروی برق | فصل پنجم. هادی‌ها و کابل‌های فشار متوسط آلومینیوم | 052004 | هادی روکش‌دار CCT آلومینیوم تقویت شده با فولاد MINK با ولتاژ نامی ۳۳ کیلوولت. | متر | 1570000
نیرو | توزیع نیروی برق | فصل پنجم. هادی‌ها و کابل‌های فشار متوسط آلومینیوم | 052005 | هادی روکش‌دار CCT آلومینیوم تقویت شده با فولاد HYENA با ولتاژ نامی ۳۳ کیلوولت. | متر | 2160000
نیرو | توزیع نیروی برق | فصل پنجم. هادی‌ها و کابل‌های فشار متوسط آلومینیوم | 052006 | هادی روکش‌دار CCT آلومینیوم تقویت شده با فولاد WOLF با ولتاژ نامی ۳۳ کیلوولت. | متر | 2810000
نیرو | توزیع نیروی برق | فصل پنجم. هادی‌ها و کابل‌های فشار متوسط آلومینیوم | 052101 | کابل فاصله‌دار به سطح مقطع ۷۰ میلی‌متر مربع با ولتاژ نامی ۲۰ کیلوولت. | متر | 1340000
نیرو | توزیع نیروی برق | فصل پنجم. هادی‌ها و کابل‌های فشار متوسط آلومینیوم | 052102 | کابل فاصله‌دار به سطح مقطع ۱۲۰ میلی‌متر مربع با ولتاژ نامی ۲۰ کیلوولت. | متر | 1950000
نیرو | توزیع نیروی برق | فصل پنجم. هادی‌ها و کابل‌های فشار متوسط آلومینیوم | 052103 | کابل فاصله‌دار به سطح مقطع ۱۵۰ میلی‌متر مربع با ولتاژ نامی ۲۰ کیلوولت. | متر | 2240000
نیرو | توزیع نیروی برق | فصل پنجم. هادی‌ها و کابل‌های فشار متوسط آلومینیوم | 052104 | کابل فاصله‌دار به سطح مقطع ۱۸۵ میلی‌متر مربع با ولتاژ نامی ۲۰ کیلوولت. | متر | 2360000
نیرو | توزیع نیروی برق | فصل پنجم. هادی‌ها و کابل‌های فشار متوسط آلومینیوم | 052201 | کابل فاصله‌دار به سطح مقطع ۷۰ میلی‌متر مربع با ولتاژ نامی ۳۳ کیلوولت. | متر | 1630000
نیرو | توزیع نیروی برق | فصل پنجم. هادی‌ها و کابل‌های فشار متوسط آلومینیوم | 052202 | کابل فاصله‌دار به سطح مقطع ۱۲۰ میلی‌متر مربع با ولتاژ نامی ۳۳ کیلوولت. | متر | 2220000
نیرو | توزیع نیروی برق | فصل پنجم. هادی‌ها و کابل‌های فشار متوسط آلومینیوم | 052203 | کابل فاصله‌دار به سطح مقطع ۱۵۰ میلی‌متر مربع با ولتاژ نامی ۳۳ کیلوولت. | متر | 2530000
نیرو | توزیع نیروی برق | فصل پنجم. هادی‌ها و کابل‌های فشار متوسط آلومینیوم | 052204 | کابل فاصله‌دار به سطح مقطع ۱۸۵ میلی‌متر مربع با ولتاژ نامی ۳۳ کیلوولت. | متر | 2940000
نیرو | توزیع نیروی برق | فصل پنجم. هادی‌ها و کابل‌های فشار متوسط آلومینیوم | 053001 | کابل ۶ کیلوولتی زره‌دار با نوار فولادی گالوانیزه سه‌سیمه، با هادی آلومینیومی، عایق پلی‌اتیلن کراس‌لینک و پوشـش خارجی PVC از نوع NA2XSEYBY و به مقطع ۳۵×۳ میلی‌متر مربع. | متر | 6570000
نیرو | توزیع نیروی برق | فصل پنجم. هادی‌ها و کابل‌های فشار متوسط آلومینیوم | 053002 | کابل ۶ کیلوولتی زره‌دار با نوار فولادی گالوانیزه سه‌سیمه، با هادی آلومینیومی، عایق پلی‌اتیلن کراس‌لینک و پوشـش خارجی PVC از نوع NA2XSEYBY و به مقطع ۵۰×۳ میلی‌متر مربع. | متر | 8660000
نیرو | توزیع نیروی برق | فصل پنجم. هادی‌ها و کابل‌های فشار متوسط آلومینیوم | 053003 | کابل ۶ کیلوولتی زره‌دار با نوار فولادی گالوانیزه سه‌سیمه، با هادی آلومینیومی، عایق پلی‌اتیلن کراس‌لینک و پوشـش خارجی PVC از نوع NA2XSEYBY و به مقطع ۷۰×۳ میلی‌متر مربع. | متر | 10460000
نیرو | توزیع نیروی برق | فصل پنجم. هادی‌ها و کابل‌های فشار متوسط آلومینیوم | 053004 | کابل ۶ کیلوولتی زره‌دار با نوار فولادی گالوانیزه سه‌سیمه، با هادی آلومینیومی، عایق پلی‌اتیلن کراس‌لینک و پوشـش خارجی PVC از نوع NA2XSEYBY و به مقطع ۹۵×۳ میلی‌متر مربع. | متر | 12170000
نیرو | توزیع نیروی برق | فصل پنجم. هادی‌ها و کابل‌های فشار متوسط آلومینیوم | 053005 | کابل ۶ کیلوولتی زره‌دار با نوار فولادی گالوانیزه سه‌سیمه، با هادی آلومینیومی، عایق پلی‌اتیلن کراس‌لینک و پوشـش خارجی PVC از نوع NA2XSEYBY و به مقطع ۱۲۰×۳ میلی‌متر مربع. | متر | 14000000
نیرو | توزیع نیروی برق | فصل پنجم. هادی‌ها و کابل‌های فشار متوسط آلومینیوم | 053006 | کابل ۶ کیلوولتی زره‌دار با نوار فولادی گالوانیزه سه‌سیمه، با هادی آلومینیومی، عایق پلی‌اتیلن کراس‌لینک و پوشـش خارجی PVC از نوع NA2XSEYBY و به مقطع ۱۵۰×۳ میلی‌متر مربع. | متر | 16300000
نیرو | توزیع نیروی برق | فصل پنجم. هادی‌ها و کابل‌های فشار متوسط آلومینیوم | 053007 | کابل ۶ کیلوولتی زره‌دار با نوار فولادی گالوانیزه سه‌سیمه، با هادی آلومینیومی، عایق پلی‌اتیلن کراس‌لینک و پوشـش خارجی PVC از نوع NA2XSEYBY و به مقطع ۱۸۵×۳ میلی‌متر مربع. | متر | 18540000
نیرو | توزیع نیروی برق | فصل پنجم. هادی‌ها و کابل‌های فشار متوسط آلومینیوم | 053008 | کابل ۶ کیلوولتی زره‌دار با نوار فولادی گالوانیزه سه‌سیمه، با هادی آلومینیومی، عایق پلی‌اتیلن کراس‌لینک و پوشـش خارجی PVC از نوع NA2XSEYBY و به مقطع ۲۴۰×۳ میلی‌متر مربع. | متر | 21840000
نیرو | توزیع نیروی برق | فصل پنجم. هادی‌ها و کابل‌های فشار متوسط آلومینیوم | 053009 | کابل ۶ کیلوولتی زره‌دار با نوار فولادی گالوانیزه سه‌سیمه، با هادی آلومینیومی، عایق پلی‌اتیلن کراس‌لینک و پوشـش خارجی PVC از نوع NA2XSEYBY و به مقطع ۳۰۰×۳ میلی‌متر مربع. | متر | 25040000
نیرو | توزیع نیروی برق | فصل ششم. سیم و کابل‌های مسی فشار ضعیف | 060101 | کابل مسی تک‌رشته با عایق و روکـش PVC از نوع NYY با سطح مقطع ۱۶×۱ میلی‌متر مربع. | متر | 1330000
نیرو | توزیع نیروی برق | فصل ششم. سیم و کابل‌های مسی فشار ضعیف | 060102 | کابل مسی تک‌رشته با عایق و روکـش PVC از نوع NYY با سطح مقطع ۲۵×۱ میلی‌متر مربع. | متر | 2090000
نیرو | توزیع نیروی برق | فصل ششم. سیم و کابل‌های مسی فشار ضعیف | 060103 | کابل مسی تک‌رشته با عایق و روکـش PVC از نوع NYY با سطح مقطع ۳۵×۱ میلی‌متر مربع. | متر | 2850000
نیرو | توزیع نیروی برق | فصل ششم. سیم و کابل‌های مسی فشار ضعیف | 060104 | کابل مسی تک‌رشته با عایق و روکـش PVC از نوع NYY با سطح مقطع ۵۰×۱ میلی‌متر مربع. | متر | 3850000
نیرو | توزیع نیروی برق | فصل ششم. سیم و کابل‌های مسی فشار ضعیف | 060105 | کابل مسی تک‌رشته با عایق و روکـش PVC از نوع NYY با سطح مقطع ۷۰×۱ میلی‌متر مربع. | متر | 5550000
نیرو | توزیع نیروی برق | فصل ششم. سیم و کابل‌های مسی فشار ضعیف | 060106 | کابل مسی تک‌رشته با عایق و روکـش PVC از نوع NYY با سطح مقطع ۹۵×۱ میلی‌متر مربع. | متر | 7510000
نیرو | توزیع نیروی برق | فصل ششم. سیم و کابل‌های مسی فشار ضعیف | 060107 | کابل مسی تک‌رشته با عایق و روکـش PVC از نوع NYY با سطح مقطع ۱۲۰×۱ میلی‌متر مربع. | متر | 9520000
نیرو | توزیع نیروی برق | فصل ششم. سیم و کابل‌های مسی فشار ضعیف | 060108 | کابل مسی تک‌رشته با عایق و روکـش PVC از نوع NYY با سطح مقطع ۱۵۰×۱ میلی‌متر مربع. | متر | 11760000
نیرو | توزیع نیروی برق | فصل ششم. سیم و کابل‌های مسی فشار ضعیف | 060109 | کابل مسی تک‌رشته با عایق و روکـش PVC از نوع NYY با سطح مقطع ۱۸۵×۱ میلی‌متر مربع. | متر | 14580000
نیرو | توزیع نیروی برق | فصل ششم. سیم و کابل‌های مسی فشار ضعیف | 060110 | کابل مسی تک‌رشته با عایق و روکـش PVC از نوع NYY با سطح مقطع ۲۴۰×۱ میلی‌متر مربع. | متر | 19260000
نیرو | توزیع نیروی برق | فصل ششم. سیم و کابل‌های مسی فشار ضعیف | 060111 | کابل مسی تک‌رشته با عایق و روکـش PVC از نوع NYY با سطح مقطع ۳۰۰×۱ میلی‌متر مربع. | متر | 24100000
نیرو | توزیع نیروی برق | فصل ششم. سیم و کابل‌های مسی فشار ضعیف | 060112 | کابل مسی تک‌رشته با عایق و روکـش PVC از نوع NYY با سطح مقطع ۴۰۰×۱ میلی‌متر مربع. | متر | 31170000
نیرو | توزیع نیروی برق | فصل ششم. سیم و کابل‌های مسی فشار ضعیف | 060120 | کابل مسی تک‌رشته با عایق و روکـش PVC از نوع NYY با سطح مقطع ۱۰×۱ میلی‌متر مربع. | متر | 880000
نیرو | توزیع نیروی برق | فصل ششم. سیم و کابل‌های مسی فشار ضعیف | 060201 | کابل مسی تک‌رشته شیلددار با نول یا ارت به صورت غلاف مسی با عایق و روکـش PVC از نوع NYCY با سطح مقطع ۶+۶×۱ میلی‌متر مربع. | متر | 1170000
نیرو | توزیع نیروی برق | فصل ششم. سیم و کابل‌های مسی فشار ضعیف | 060202 | کابل مسی تک‌رشته شیلددار با نول یا ارت به صورت غلاف مسی با عایق و روکـش PVC از نوع NYCY با سطح مقطع ۱۰+۱۰×۱ میلی‌متر مربع. | متر | 1980000
نیرو | توزیع نیروی برق | فصل ششم. سیم و کابل‌های مسی فشار ضعیف | 060301 | کابل مسی دورشته با عایق و روکـش PVC از نوع NYY با سطح مقطع ۱٫۵×۲ میلی‌متر مربع. | متر | 370000
نیرو | توزیع نیروی برق | فصل ششم. سیم و کابل‌های مسی فشار ضعیف | 060302 | کابل مسی دورشته با عایق و روکـش PVC از نوع NYY با سطح مقطع ۲٫۵×۲ میلی‌متر مربع. | متر | 550000
نیرو | توزیع نیروی برق | فصل ششم. سیم و کابل‌های مسی فشار ضعیف | 060303 | کابل مسی دورشته با عایق و روکـش PVC از نوع NYY با سطح مقطع ۴×۲ میلی‌متر مربع. | متر | 760000
نیرو | توزیع نیروی برق | فصل ششم. سیم و کابل‌های مسی فشار ضعیف | 060304 | کابل مسی دورشته با عایق و روکـش PVC از نوع NYY با سطح مقطع ۶×۲ میلی‌متر مربع. | متر | 1130000
نیرو | توزیع نیروی برق | فصل ششم. سیم و کابل‌های مسی فشار ضعیف | 060305 | کابل مسی دورشته با عایق و روکـش PVC از نوع NYY با سطح مقطع ۱۰×۲ میلی‌متر مربع. | متر | 1730000
نیرو | توزیع نیروی برق | فصل ششم. سیم و کابل‌های مسی فشار ضعیف | 060306 | کابل مسی دورشته با عایق و روکـش PVC از نوع NYY با سطح مقطع ۱۶×۲ میلی‌متر مربع. | متر | 2700000
نیرو | توزیع نیروی برق | فصل ششم. سیم و کابل‌های مسی فشار ضعیف | 060307 | کابل مسی دورشته با عایق و روکـش PVC از نوع NYY با سطح مقطع ۲۵×۲ میلی‌متر مربع. | متر | 4280000
نیرو | توزیع نیروی برق | فصل ششم. سیم و کابل‌های مسی فشار ضعیف | 060308 | کابل مسی دورشته با عایق و روکـش PVC از نوع NYY با سطح مقطع ۳۵×۲ میلی‌متر مربع. | متر | 5730000
نیرو | توزیع نیروی برق | فصل ششم. سیم و کابل‌های مسی فشار ضعیف | 060309 | کابل مسی دورشته با عایق و روکـش PVC از نوع NYY با سطح مقطع ۵۰×۲ میلی‌متر مربع. | متر | 8480000
نیرو | توزیع نیروی برق | فصل ششم. سیم و کابل‌های مسی فشار ضعیف | 060401 | کابل مسی سه‌رشته با عایق و روکـش PVC از نوع NYY با سطح مقطع ۱٫۵×۳ میلی‌متر مربع. | متر | 470000
نیرو | توزیع نیروی برق | فصل ششم. سیم و کابل‌های مسی فشار ضعیف | 060402 | کابل مسی سه‌رشته با عایق و روکـش PVC از نوع NYY با سطح مقطع ۲٫۵×۳ میلی‌متر مربع. | متر | 750000
نیرو | توزیع نیروی برق | فصل ششم. سیم و کابل‌های مسی فشار ضعیف | 060501 | کابل مسی سه‌رشته شیلددار با نول یا ارت به صورت غلاف مسی با عایق و روکـش PVC از نوع NYCY با سطح مقطع ۶+۶×۳ میلی‌متر مربع. | متر | 2520000
نیرو | توزیع نیروی برق | فصل ششم. سیم و کابل‌های مسی فشار ضعیف | 060502 | کابل مسی سه‌رشته شیلددار با نول یا ارت به صورت غلاف مسی با عایق و روکـش PVC از نوع NYCY با سطح مقطع ۱۰+۱۰×۳ میلی‌متر مربع. | متر | 4030000
نیرو | توزیع نیروی برق | فصل ششم. سیم و کابل‌های مسی فشار ضعیف | 060601 | کابل مسی سه و نیم رشته با عایق و روکـش pvc با سطح مقطع ۲۵+۱۶×۳ میلی‌متر مربع. | متر | 7510000
نیرو | توزیع نیروی برق | فصل ششم. سیم و کابل‌های مسی فشار ضعیف | 060602 | کابل مسی سه و نیم رشته با عایق و روکـش PVC از نوع NYY با سطح مقطع ۳۵+۱۶×۳ میلی‌متر مربع. | متر | 9660000
نیرو | توزیع نیروی برق | فصل ششم. سیم و کابل‌های مسی فشار ضعیف | 060603 | کابل مسی سه و نیم رشته با عایق و روکـش PVC از نوع NYY با سطح مقطع ۵۰+۲۵×۳ میلی‌متر مربع. | متر | 13300000
نیرو | توزیع نیروی برق | فصل ششم. سیم و کابل‌های مسی فشار ضعیف | 060604 | کابل مسی سه و نیم رشته با عایق و روکـش PVC از نوع NYY با سطح مقطع ۷۰+۳۵×۳ میلی‌متر مربع. | متر | 19070000
نیرو | توزیع نیروی برق | فصل ششم. سیم و کابل‌های مسی فشار ضعیف | 060605 | کابل مسی سه و نیم رشته با عایق و روکـش PVC از نوع NYY با سطح مقطع ۹۵+۵۰×۳ میلی‌متر مربع. | متر | 26950000
نیرو | توزیع نیروی برق | فصل ششم. سیم و کابل‌های مسی فشار ضعیف | 060606 | کابل مسی سه و نیم رشته با عایق و روکـش PVC از نوع NYY با سطح مقطع ۱۲۰+۷۰×۳ میلی‌متر مربع. | متر | 33200000
نیرو | توزیع نیروی برق | فصل ششم. سیم و کابل‌های مسی فشار ضعیف | 060607 | کابل مسی سه و نیم رشته با عایق و روکـش PVC از نوع NYY با سطح مقطع ۱۵۰+۷۰×۳ میلی‌متر مربع. | متر | 40190000
نیرو | توزیع نیروی برق | فصل ششم. سیم و کابل‌های مسی فشار ضعیف | 060608 | کابل مسی سه و نیم رشته با عایق و روکـش PVC از نوع NYY با سطح مقطع ۱۸۵+۹۵×۳ میلی‌متر مربع. | متر | 50650000
نیرو | توزیع نیروی برق | فصل ششم. سیم و کابل‌های مسی فشار ضعیف | 060609 | کابل مسی سه و نیم رشته با عایق و روکـش PVC از نوع NYY با سطح مقطع ۲۴۰+۱۲۰×۳ میلیمتر مربع. | متر | 66320000
نیرو | توزیع نیروی برق | فصل ششم. سیم و کابل‌های مسی فشار ضعیف | 060610 | کابل مسی سه و نیم رشته با عایق و روکـش PVC از نوع NYY با سطح مقطع ۳۰۰+۱۵۰×۳ میلی‌متر مربع. | متر | 77600000
نیرو | توزیع نیروی برق | فصل ششم. سیم و کابل‌های مسی فشار ضعیف | 060701 | کابل مسی چهاررشته با عایق و روکـش PVC از نوع NYY با سطح مقطع ۱٫۵×۴ میلی‌متر مربع. | متر | 620000
نیرو | توزیع نیروی برق | فصل ششم. سیم و کابل‌های مسی فشار ضعیف | 060702 | کابل مسی چهاررشته با عایق و روکـش PVC از نوع NYY با سطح مقطع ۲٫۵×۴ میلی‌متر مربع. | متر | 950000
نیرو | توزیع نیروی برق | فصل ششم. سیم و کابل‌های مسی فشار ضعیف | 060703 | کابل مسی چهاررشته با عایق و روکـش PVC از نوع NYY با سطح مقطع ۴×۴ میلی‌متر مربع. | متر | 1460000
نیرو | توزیع نیروی برق | فصل ششم. سیم و کابل‌های مسی فشار ضعیف | 060704 | کابل مسی چهاررشته با عایق و روکـش PVC از نوع NYY با سطح مقطع ۶×۴ میلی‌متر مربع. | متر | 2030000
نیرو | توزیع نیروی برق | فصل ششم. سیم و کابل‌های مسی فشار ضعیف | 060705 | کابل مسی چهاررشته با عایق و روکـش PVC از نوع NYY با سطح مقطع ۱۰×۴ میلی‌متر مربع. | متر | 3280000
نیرو | توزیع نیروی برق | فصل ششم. سیم و کابل‌های مسی فشار ضعیف | 060706 | کابل مسی چهاررشته با عایق و روکـش PVC از نوع NYY با سطح مقطع ۱۶×۴ میلی‌متر مربع. | متر | 5190000
نیرو | توزیع نیروی برق | فصل ششم. سیم و کابل‌های مسی فشار ضعیف | 060707 | کابل مسی چهاررشته با عایق و روکـش PVC از نوع NYY با سطح مقطع ۲۵×۴ میلی‌متر مربع. | متر | 8330000
نیرو | توزیع نیروی برق | فصل ششم. سیم و کابل‌های مسی فشار ضعیف | 060708 | کابل مسی چهاررشته با عایق و روکـش PVC از نوع NYY با سطح مقطع ۳۵×۴ میلی‌متر مربع. | متر | 11140000
نیرو | توزیع نیروی برق | فصل ششم. سیم و کابل‌های مسی فشار ضعیف | 060709 | کابل مسی چهاررشته با عایق و روکـش PVC از نوع NYY با سطح مقطع ۵۰×۴ میلی‌متر مربع. | متر | 15020000
نیرو | توزیع نیروی برق | فصل ششم. سیم و کابل‌های مسی فشار ضعیف | 060710 | کابل مسی چهاررشته با عایق و روکـش PVC از نوع NYY با سطح مقطع ۷۰×۴ میلی‌متر مربع. | متر | 21700000
نیرو | توزیع نیروی برق | فصل ششم. سیم و کابل‌های مسی فشار ضعیف | 060711 | کابل مسی چهاررشته با عایق و روکـش PVC از نوع NYY با سطح مقطع ۹۵×۴ میلی‌متر مربع. | متر | 29910000
نیرو | توزیع نیروی برق | فصل ششم. سیم و کابل‌های مسی فشار ضعیف | 060712 | کابل مسی چهاررشته با عایق و روکـش PVC از نوع NYY با سطح مقطع ۱۲۰×۴ میلی‌متر مربع. | متر | 37970000
نیرو | توزیع نیروی برق | فصل ششم. سیم و کابل‌های مسی فشار ضعیف | 060713 | کابل مسی چهاررشته با عایق و روکـش PVC از نوع NYY با سطح مقطع ۱۵۰×۴ میلی‌متر مربع. | متر | 47410000
نیرو | توزیع نیروی برق | فصل ششم. سیم و کابل‌های مسی فشار ضعیف | 060714 | کابل مسی چهاررشته با عایق و روکـش PVC از نوع NYY با سطح مقطع ۱۸۵×۴ میلی‌متر مربع. | متر | 57380000
نیرو | توزیع نیروی برق | فصل ششم. سیم و کابل‌های مسی فشار ضعیف | 060715 | کابل مسی چهاررشته با عایق و روکـش PVC از نوع NYY با سطح مقطع ۲۴۰×۴ میلی‌متر مربع. | متر | 77270000
نیرو | توزیع نیروی برق | فصل ششم. سیم و کابل‌های مسی فشار ضعیف | 060716 | کابل مسی چهاررشته با عایق و روکـش PVC از نوع NYY با سطح مقطع ۳۰۰×۴ میلی‌متر مربع. | متر | 91250000
نیرو | توزیع نیروی برق | فصل ششم. سیم و کابل‌های مسی فشار ضعیف | 060801 | کابل مسی پنج‌رشته با عایق و روکـش PVC از نوع NYY با سطح مقطع ۶×۵ میلی‌متر مربع. | متر | 2510000
نیرو | توزیع نیروی برق | فصل ششم. سیم و کابل‌های مسی فشار ضعیف | 060802 | کابل مسی پنج‌رشته با عایق و روکـش PVC از نوع NYY با سطح مقطع ۱۰×۵ میلی‌متر مربع. | متر | 4190000
نیرو | توزیع نیروی برق | فصل ششم. سیم و کابل‌های مسی فشار ضعیف | 060803 | کابل مسی پنج‌رشته با عایق و روکـش PVC از نوع NYY با سطح مقطع ۱۶×۵ میلی‌متر مربع. | متر | 6450000
نیرو | توزیع نیروی برق | فصل ششم. سیم و کابل‌های مسی فشار ضعیف | 060804 | کابل مسی پنج‌رشته با عایق و روکـش PVC از نوع NYY با سطح مقطع ۲۵×۵ میلی‌متر مربع. | متر | 10300000
نیرو | توزیع نیروی برق | فصل ششم. سیم و کابل‌های مسی فشار ضعیف | 060805 | کابل مسی پنج‌رشته با عایق و روکـش PVC از نوع NYY با سطح مقطع ۳۵×۵ میلی‌متر مربع. | متر | 13890000
نیرو | توزیع نیروی برق | فصل ششم. سیم و کابل‌های مسی فشار ضعیف | 060820 | کابل مسی پنج‌رشته با عایق و روکـش PVC از نوع NYY با سطح مقطع ۱٫۵×۵ میلی‌متر مربع. | متر | 730000
نیرو | توزیع نیروی برق | فصل ششم. سیم و کابل‌های مسی فشار ضعیف | 060821 | کابل مسی پنج‌رشته با عایق و روکـش PVC از نوع NYY با سطح مقطع ۲٫۵×۵ میلی‌متر مربع. | متر | 1120000
نیرو | توزیع نیروی برق | فصل ششم. سیم و کابل‌های مسی فشار ضعیف | 060822 | کابل مسی پنج‌رشته با عایق و روکـش PVC از نوع NYY با سطح مقطع ۴×۵ میلی‌متر مربع. | متر | 1740000
نیرو | توزیع نیروی برق | فصل ششم. سیم و کابل‌های مسی فشار ضعیف | 060901 | کابل مسی ده‌ رشته با عایق و روکـش PVC از نوع NYRY با سطح مقطع ۲٫۵×۱۰ میلی‌‌متر مربع. | متر | 2370000
نیرو | توزیع نیروی برق | فصل ششم. سیم و کابل‌های مسی فشار ضعیف | 060902 | کابل مسی دوازده‌ رشته با عایق و روکـش PVC از نوع NYRY با سطح مقطع ۲٫۵×۱۲ میلی‌متر مربع. | متر | 3140000
نیرو | توزیع نیروی برق | فصل ششم. سیم و کابل‌های مسی فشار ضعیف | 061001 | هادی مسی افشان با روکش pvc از نوع NYAF با سطح مقطع ۱٫۵ میلی‌متر مربع. | متر | 120000
نیرو | توزیع نیروی برق | فصل ششم. سیم و کابل‌های مسی فشار ضعیف | 061002 | هادی مسی افشان با روکش pvc از نوع NYAF با سطح مقطع ۲٫۵ میلی‌متر مربع. | متر | 190000
نیرو | توزیع نیروی برق | فصل ششم. سیم و کابل‌های مسی فشار ضعیف | 061003 | هادی مسی افشان با روکش pvc از نوع NYAF با سطح مقطع ۴ میلی‌متر مربع. | متر | 300000
نیرو | توزیع نیروی برق | فصل ششم. سیم و کابل‌های مسی فشار ضعیف | 061004 | هادی مسی افشان با روکش pvc از نوع NYAF با سطح مقطع ۶ میلی‌متر مربع. | متر | 500000
نیرو | توزیع نیروی برق | فصل ششم. سیم و کابل‌های مسی فشار ضعیف | 061005 | هادی مسی افشان با روکش pvc از نوع NYAF با سطح مقطع ۱۰ میلی‌متر مربع. | متر | 810000
نیرو | توزیع نیروی برق | فصل ششم. سیم و کابل‌های مسی فشار ضعیف | 061006 | هادی مسی افشان با روکش pvc از نوع NYAF با سطح مقطع ۱۶ میلی‌متر مربع. | متر | 1290000
نیرو | توزیع نیروی برق | فصل هفتم. کابل‌های آلومینیوم فشار ضعیف | 070101 | کابل تک‌رشته آلومینیومی با عایق و روکش PVC از نوع NAYY و به سطح مقطع ۲۵×۱ میلی‌متر مربع. | متر | 320000
نیرو | توزیع نیروی برق | فصل هفتم. کابل‌های آلومینیوم فشار ضعیف | 070102 | کابل تک‌رشته آلومینیومی با عایق و روکش PVC از نوع NAYY و به سطح مقطع ۳۵×۱ میلی‌متر مربع. | متر | 420000
نیرو | توزیع نیروی برق | فصل هفتم. کابل‌های آلومینیوم فشار ضعیف | 070103 | کابل تک‌رشته آلومینیومی با عایق و روکش PVC از نوع NAYY و به سطح مقطع ۵۰×۱ میلی‌متر مربع. | متر | 550000
نیرو | توزیع نیروی برق | فصل هفتم. کابل‌های آلومینیوم فشار ضعیف | 070104 | کابل تک‌رشته آلومینیومی با عایق و روکش PVC از نوع NAYY و به سطح مقطع ۷۰×۱ میلی‌متر مربع. | متر | 750000
نیرو | توزیع نیروی برق | فصل هفتم. کابل‌های آلومینیوم فشار ضعیف | 070105 | کابل تک‌رشته آلومینیومی با عایق و روکش PVC از نوع NAYY و به سطح مقطع ۹۵×۱ میلی‌متر مربع. | متر | 1020000
نیرو | توزیع نیروی برق | فصل هفتم. کابل‌های آلومینیوم فشار ضعیف | 070106 | کابل تک‌رشته آلومینیومی با عایق و روکش PVC از نوع NAYY و به سطح مقطع ۱۲۰×۱ میلی‌متر مربع. | متر | 1250000
نیرو | توزیع نیروی برق | فصل هفتم. کابل‌های آلومینیوم فشار ضعیف | 070107 | کابل تک‌رشته آلومینیومی با عایق و روکش PVC از نوع NAYY و به سطح مقطع ۱۵۰×۱ میلی‌متر مربع. | متر | 1530000
نیرو | توزیع نیروی برق | فصل هفتم. کابل‌های آلومینیوم فشار ضعیف | 070108 | کابل تک‌رشته آلومینیومی با عایق و روکش PVC از نوع NAYY و به سطح مقطع ۱۸۵×۱ میلی‌متر مربع. | متر | 1900000
نیرو | توزیع نیروی برق | فصل هفتم. کابل‌های آلومینیوم فشار ضعیف | 070109 | کابل تک‌رشته آلومینیومی با عایق و روکش PVC از نوع NAYY و به سطح مقطع ۲۴۰×۱ میلی‌متر مربع. | متر | 2460000
نیرو | توزیع نیروی برق | فصل هفتم. کابل‌های آلومینیوم فشار ضعیف | 070110 | کابل تک‌رشته آلومینیومی با عایق و روکش PVC از نوع NAYY و به سطح مقطع ۳۰۰×۱ میلی‌متر مربع. | متر | 3050000
نیرو | توزیع نیروی برق | فصل هفتم. کابل‌های آلومینیوم فشار ضعیف | 070111 | کابل تک‌رشته آلومینیومی با عایق و روکش PVC از نوع ‌NAYY و به سطح مقطع ۴۰۰×۱ میلی‌متر مربع. | متر | 3890000
نیرو | توزیع نیروی برق | فصل هفتم. کابل‌های آلومینیوم فشار ضعیف | 070112 | کابل تک‌رشته آلومینیومی با عایق و روکش PVC از نوع NAYY و به سطح مقطع ۵۰۰×۱ میلی‌متر مربع. | متر | 4700000
نیرو | توزیع نیروی برق | فصل هفتم. کابل‌های آلومینیوم فشار ضعیف | 070120 | کابل تک‌رشته آلومینیومی با عایق و روکش PVC از نوع NAYY و به سطح مقطع ۱۶×۱ میلی‌متر مربع. | متر | 220000
نیرو | توزیع نیروی برق | فصل هفتم. کابل‌های آلومینیوم فشار ضعیف | 070201 | کابل دورشته آلومینیومی با عایق و روکش PVC از نوع NAYY و به سطح مقطع ۱۰×۲ میلی‌متر مربع. | متر | 400000
نیرو | توزیع نیروی برق | فصل هفتم. کابل‌های آلومینیوم فشار ضعیف | 070202 | کابل دورشته آلومینیومی با عایق و روکش PVC از نوع NAYY و به سطح مقطع ۱۶×۲ میلی‌متر مربع. | متر | 580000
نیرو | توزیع نیروی برق | فصل هفتم. کابل‌های آلومینیوم فشار ضعیف | 070301 | کابل سه و نیم رشته آلومینیومی با عایق و روکش PVC از نوع NAYY و به سطح مقطع ۲۵+۱۶×۳ میلی‌متر مربع. | متر | 1290000
نیرو | توزیع نیروی برق | فصل هفتم. کابل‌های آلومینیوم فشار ضعیف | 070302 | کابل سه و نیم رشته آلومینیومی با عایق و روکش PVC از نوع NAYY و به سطح مقطع ۳۵+۱۶×۳ میلی‌متر مربع. | متر | 1600000
نیرو | توزیع نیروی برق | فصل هفتم. کابل‌های آلومینیوم فشار ضعیف | 070303 | کابل سه و نیم رشته آلومینیومی با عایق و روکش PVC از نوع NAYY و به سطح مقطع ۵۰+۲۵×۳ میلی‌متر مربع. | متر | 1950000
نیرو | توزیع نیروی برق | فصل هفتم. کابل‌های آلومینیوم فشار ضعیف | 070304 | کابل سه و نیم رشته آلومینیومی با عایق و روکش PVC از نوع NAYY و به سطح مقطع ۷۰+۳۵×۳ میلی‌متر مربع. | متر | 2690000
نیرو | توزیع نیروی برق | فصل هفتم. کابل‌های آلومینیوم فشار ضعیف | 070305 | کابل سه و نیم رشته آلومینیومی با عایق و روکش PVC از نوع NAYY و به سطح مقطع ۹۵+۵۰×۳ میلی‌متر مربع. | متر | 3620000
نیرو | توزیع نیروی برق | فصل هفتم. کابل‌های آلومینیوم فشار ضعیف | 070306 | کابل سه و نیم رشته آلومینیومی با عایق و روکش PVC از نوع NAYY و به سطح مقطع ۱۲۰+۷۰×۳ میلی‌متر مربع. | متر | 4630000
نیرو | توزیع نیروی برق | فصل هفتم. کابل‌های آلومینیوم فشار ضعیف | 070307 | کابل سه و نیم رشته آلومینیومی با عایق و روکش PVC از نوع NAYY و به سطح مقطع ۱۵۰+۷۰×۳ میلی‌متر مربع. | متر | 5470000
نیرو | توزیع نیروی برق | فصل هفتم. کابل‌های آلومینیوم فشار ضعیف | 070308 | کابل سه و نیم رشته آلومینیومی با عایق و روکش PVC از نوع NAYY و به سطح مقطع ۱۸۵+۹۵×۳ میلی‌متر مربع. | متر | 6920000
نیرو | توزیع نیروی برق | فصل هفتم. کابل‌های آلومینیوم فشار ضعیف | 070309 | کابل سه و نیم رشته آلومینیومی با عایق و روکش PVC از نوع NAYY و به سطح مقطع ۲۴۰+۱۲۰×۳ میلی‌متر مربع. | متر | 8830000
نیرو | توزیع نیروی برق | فصل هفتم. کابل‌های آلومینیوم فشار ضعیف | 070310 | کابل سه و نیم رشته آلومینیومی با عایق و روکش PVC از نوع NAYY و به سطح مقطع ۳۰۰+۱۵۰×۳ میلی‌متر مربع. | متر | 10670000
نیرو | توزیع نیروی برق | فصل هفتم. کابل‌های آلومینیوم فشار ضعیف | 070401 | کابل چهاررشته آلومینیومی با عایق و روکش PVC از نوع NAYY و به سطح مقطع ۱۰×۴ میلی‌متر مربع. | متر | 630000
نیرو | توزیع نیروی برق | فصل هفتم. کابل‌های آلومینیوم فشار ضعیف | 070402 | کابل چهاررشته آلومینیومی با عایق و روکش PVC از نوع NAYY و به سطح مقطع ۱۶×۴ میلی‌متر مربع. | متر | 930000
نیرو | توزیع نیروی برق | فصل هفتم. کابل‌های آلومینیوم فشار ضعیف | 070403 | کابل چهاررشته آلومینیومی با عایق و روکش PVC از نوع NAYY و به سطح مقطع ۲۵×۴ میلی‌متر مربع. | متر | 1330000
نیرو | توزیع نیروی برق | فصل هفتم. کابل‌های آلومینیوم فشار ضعیف | 070404 | کابل چهاررشته آلومینیومی با عایق و روکش PVC از نوع NAYY و به سطح مقطع ۳۵×۴ میلی‌متر مربع. | متر | 1690000
نیرو | توزیع نیروی برق | فصل هفتم. کابل‌های آلومینیوم فشار ضعیف | 070405 | کابل چهاررشته آلومینیومی با عایق و روکش PVC از نوع NAYY و به سطح مقطع ۵۰×۴ میلی‌متر مربع. | متر | 2190000
نیرو | توزیع نیروی برق | فصل هفتم. کابل‌های آلومینیوم فشار ضعیف | 070406 | کابل چهاررشته آلومینیومی با عایق و روکش PVC از نوع NAYY و به سطح مقطع ۷۰×۴ میلی‌متر مربع. | متر | 3030000
نیرو | توزیع نیروی برق | فصل هفتم. کابل‌های آلومینیوم فشار ضعیف | 070407 | کابل چهاررشته آلومینیومی با عایق و روکش PVC از نوع NAYY و به سطح مقطع ۹۵×۴ میلی‌متر مربع. | متر | 4110000
نیرو | توزیع نیروی برق | فصل هفتم. کابل‌های آلومینیوم فشار ضعیف | 070408 | کابل چهاررشته آلومینیومی با عایق و روکش PVC از نوع NAYY و به سطح مقطع ۱۲۰×۴ میلی‌متر مربع. | متر | 4980000
نیرو | توزیع نیروی برق | فصل هفتم. کابل‌های آلومینیوم فشار ضعیف | 070409 | کابل چهاررشته آلومینیومی با عایق و روکش PVC از نوع NAYY و به سطح مقطع ۱۵۰×۴ میلی‌متر مربع. | متر | 6240000
نیرو | توزیع نیروی برق | فصل هفتم. کابل‌های آلومینیوم فشار ضعیف | 070410 | کابل چهاررشته آلومینیومی با عایق و روکش PVC از نوع NAYY و به سطح مقطع ۱۸۵×۴ میلی‌متر مربع. | متر | 7750000
نیرو | توزیع نیروی برق | فصل هفتم. کابل‌های آلومینیوم فشار ضعیف | 070501 | کابل پنج‌رشته آلومینیومی با عایق و روکش PVC از نوع NAYY و به سطح مقطع ۱۰×۵ میلی‌متر مربع. | متر | 760000
نیرو | توزیع نیروی برق | فصل هفتم. کابل‌های آلومینیوم فشار ضعیف | 070502 | کابل پنج‌رشته آلومینیومی با عایق و روکش PVC از نوع NAYY و به سطح مقطع ۱۶×۵ میلی‌متر مربع. | متر | 1130000
نیرو | توزیع نیروی برق | فصل هفتم. کابل‌های آلومینیوم فشار ضعیف | 070503 | کابل پنج‌رشته آلومینیومی با عایق و روکش PVC از نوع NAYY و به سطح مقطع ۲۵×۵ میلی‌متر مربع. | متر | 1650000
نیرو | توزیع نیروی برق | فصل هفتم. کابل‌های آلومینیوم فشار ضعیف | 070601 | کابل خودنگهدار فشار ضعیف آلومینیوم تک‌فاز با نول و مسنجر مشترک به سطح مقطع ۱۶×۲. | متر | 490000
نیرو | توزیع نیروی برق | فصل هفتم. کابل‌های آلومینیوم فشار ضعیف | 070602 | کابل خودنگهدار فشار ضعیف آلومینیوم تک‌فاز با نول و مسنجر مشترک به سطح مقطع ۲۵×۲. | متر | 620000
نیرو | توزیع نیروی برق | فصل هفتم. کابل‌های آلومینیوم فشار ضعیف | 070603 | کابل خودنگهدار فشار ضعیف آلومینیوم تک‌فاز با نول و مسنجر مشترک به سطح مقطع ۳۵+۱۶+۱۶×۱. | متر | 690000
نیرو | توزیع نیروی برق | فصل هفتم. کابل‌های آلومینیوم فشار ضعیف | 070604 | کابل خودنگهدار فشار ضعیف آلومینیوم تک‌فاز با نول و مسنجر مشترک به سطح مقطع ۳۵+۱۶+۲۵×۱. | متر | 790000
نیرو | توزیع نیروی برق | فصل هفتم. کابل‌های آلومینیوم فشار ضعیف | 070605 | کابل خودنگهدار فشار ضعیف آلومینیوم تک‌فاز با نول و مسنجر مشترک به سطح مقطع ۵۰+۱۶+۳۵×۱. | متر | 1190000
نیرو | توزیع نیروی برق | فصل هفتم. کابل‌های آلومینیوم فشار ضعیف | 070701 | کابل خودنگهدار فشار ضعیف آلومینیوم سه‌فاز با نول و مسنجر مشترک به سطح مقطع ۵۰+۱۶+۳۵×۳. | متر | 1640000
نیرو | توزیع نیروی برق | فصل هفتم. کابل‌های آلومینیوم فشار ضعیف | 070702 | کابل خودنگهدار فشار ضعیف آلومینیوم سه‌فاز با نول و مسنجر مشترک به سطح مقطع ۵۰+۱۶+۵۰×۳. | متر | 2290000
نیرو | توزیع نیروی برق | فصل هفتم. کابل‌های آلومینیوم فشار ضعیف | 070703 | کابل خودنگهدار فشار ضعیف آلومینیوم سه‌فاز با نول و مسنجر مشترک به سطح مقطع ۷۰+۱۶+۷۰×۳. | متر | 3090000
نیرو | توزیع نیروی برق | فصل هفتم. کابل‌های آلومینیوم فشار ضعیف | 070704 | کابل خودنگهدار فشار ضعیف آلومینیوم سه‌فاز با نول و مسنجر مشترک به سطح مقطع ۷۰+۲۵+۷۰×۳. | متر | 3190000
نیرو | توزیع نیروی برق | فصل هفتم. کابل‌های آلومینیوم فشار ضعیف | 070705 | کابل خودنگهدار فشار ضعیف آلومینیوم سه‌فاز با نول و مسنجر مشترک به سطح مقطع ۷۰+۲۵+۹۵×۳. | متر | 3790000
نیرو | توزیع نیروی برق | فصل هفتم. کابل‌های آلومینیوم فشار ضعیف | 070706 | کابل خودنگهدار فشار ضعیف آلومینیوم سه‌فاز با نول و مسنجر مشترک به سطح مقطع ۷۰+۲۵+۱۲۰×۳. | متر | 4520000
نیرو | توزیع نیروی برق | فصل هفتم. کابل‌های آلومینیوم فشار ضعیف | 070801 | کابل خودنگهدار فشار ضعیف آلومینیوم تک‌فاز با نول و مسنجر جدا از هم به سطح مقطع ۱۶+۱۶+۱۶×۱. | متر | 480000
نیرو | توزیع نیروی برق | فصل هفتم. کابل‌های آلومینیوم فشار ضعیف | 070802 | کابل خودنگهدار فشار ضعیف آلومینیوم تک‌فاز با نول و مسنجر جدا از هم به سطح مقطع ۱۶+۲۵+۲۵×۱. | متر | 660000
نیرو | توزیع نیروی برق | فصل هفتم. کابل‌های آلومینیوم فشار ضعیف | 070803 | کابل خودنگهدار فشار ضعیف آلومینیوم تک‌فاز با نول و مسنجر جدا از هم به سطح مقطع ۱۶+۱۶+۲۵+۲۵×۱. | متر | 820000
نیرو | توزیع نیروی برق | فصل هفتم. کابل‌های آلومینیوم فشار ضعیف | 070804 | کابل خودنگهدار فشار ضعیف آلومینیوم تک‌فاز با نول و مسنجر جدا از هم به سطح مقطع ۲۵+۱۶+۳۵+۳۵×۱. | متر | 1080000
نیرو | توزیع نیروی برق | فصل هفتم. کابل‌های آلومینیوم فشار ضعیف | 070901 | کابل خودنگهدار فشار ضعیف آلومینیوم سه‌فاز با نول و مسنجر جدا از هم به سطح مقطع ۱۶+۱۶+۲۵+۲۵×۳. | متر | 1260000
نیرو | توزیع نیروی برق | فصل هفتم. کابل‌های آلومینیوم فشار ضعیف | 070902 | کابل خودنگهدار فشار ضعیف آلومینیوم سه‌فاز با نول و مسنجر جدا از هم به سطح مقطع ۲۵+۲۵+۳۵+۳۵×۳. | متر | 1870000
نیرو | توزیع نیروی برق | فصل هفتم. کابل‌های آلومینیوم فشار ضعیف | 070903 | کابل خودنگهدار فشار ضعیف آلومینیوم سه‌فاز با نول و مسنجر جدا از هم به سطح مقطع ۲۵+۲۵+۵۰+۵۰×۳. | متر | 2290000
نیرو | توزیع نیروی برق | فصل هفتم. کابل‌های آلومینیوم فشار ضعیف | 070904 | کابل خودنگهدار فشار ضعیف آلومینیوم سه‌فاز با نول و مسنجر جدا از هم به سطح مقطع ۲۵+۲۵+۷۰+۷۰×۳. | متر | 3050000
نیرو | توزیع نیروی برق | فصل هفتم. کابل‌های آلومینیوم فشار ضعیف | 070905 | کابل خودنگهدار فشار ضعیف آلومینیوم سه‌فاز با نول و مسنجر جدا از هم به سطح مقطع ۲۵+۲۵+۹۵+۹۵×۳. | متر | 3960000
نیرو | توزیع نیروی برق | فصل هفتم. کابل‌های آلومینیوم فشار ضعیف | 070906 | کابل خودنگهدار فشار ضعیف آلومینیوم سه‌فاز با نول و مسنجر جدا از هم به سطح مقطع ۲۵+۲۵+۱۲۰+۱۲۰×۳. | متر | 4550000
نیرو | توزیع نیروی برق | فصل هفتم. کابل‌های آلومینیوم فشار ضعیف | 070915 | کابل خودنگهدار فشار ضعیف آلومینیوم سه‌فاز با نول و مسنجر جدا از هم به سطح مقطع ۱۶+۱۶+۱۶×۳ | متر
نیرو | توزیع نیروی برق | فصل هشتم. مقره‌ و اسپیسرهای کامپوزیتی | 080201 | مقره سوزنی کامپوزیتی با فاصله خزشی کمتر از ۶۰۰ میلی‌متر جهت رده ولتاژی ۲۰ کیلوولت. | عدد | 3540000
نیرو | توزیع نیروی برق | فصل هشتم. مقره‌ و اسپیسرهای کامپوزیتی | 080202 | مقره سوزنی کامپوزیتی با فاصله خزشی ۶۰۰ تا ۷۴۰ میلی‌متر جهت رده ولتاژی ۲۰ کیلو‌ولت. | عدد | 4170000
نیرو | توزیع نیروی برق | فصل هشتم. مقره‌ و اسپیسرهای کامپوزیتی | 080203 | مقره سوزنی کامپوزیتی با فاصله خزشی بیش از ۷۴۰ میلی‌متر جهت رده ولتاژی ۲۰ کیلو‌ولت. | عدد | 4880000
نیرو | توزیع نیروی برق | فصل هشتم. مقره‌ و اسپیسرهای کامپوزیتی | 080204 | مقره سوزنی کامپوزیتی با فاصله خزشی کمتر از ۹۰۰ میلی‌متر جهت رده ولتاژی ۳۳ کیلوولت. | عدد | 5240000
نیرو | توزیع نیروی برق | فصل هشتم. مقره‌ و اسپیسرهای کامپوزیتی | 080205 | مقره سوزنی کامپوزیتی با فاصله خزشی ۹۰۰ تا ۱۱۰۰ میلی‌متر جهت رده ولتاژی ۳۳ کیلو‌ولت. | عدد | 5690000
نیرو | توزیع نیروی برق | فصل هشتم. مقره‌ و اسپیسرهای کامپوزیتی | 080206 | مقره سوزنی کامپوزیتی با فاصله خزشی بیشتر از ۱۱۰۰ میلی‌متر جهت رده ولتاژی ۳۳ کیلوولت. | عدد | 6530000
نیرو | توزیع نیروی برق | فصل هشتم. مقره‌ و اسپیسرهای کامپوزیتی | 080207 | مقره بشقابی کامپوزیتی با فاصله خزشی کمتر از ۶۰۰ میلی‌متر جهت رده ولتاژی ۲۰ کیلو‌ولت. | عدد | 3560000
نیرو | توزیع نیروی برق | فصل هشتم. مقره‌ و اسپیسرهای کامپوزیتی | 080208 | مقره بشقابی کامپوزیتی با فاصله خزشی بین ۶۰۰ تا ۷۴۰ میلی‌متر جهت رده ولتاژی ۲۰ کیلو‌ولت. | عدد | 4100000
نیرو | توزیع نیروی برق | فصل هشتم. مقره‌ و اسپیسرهای کامپوزیتی | 080209 | مقره بشقابی کامپوزیتی با فاصله خزشی بیشتر از ۷۴۰ میلی‌متر جهت رده ولتاژی ۲۰ کیلو‌ولت. | عدد | 4740000
نیرو | توزیع نیروی برق | فصل هشتم. مقره‌ و اسپیسرهای کامپوزیتی | 080210 | مقره بشقابی کامپوزیتی با فاصله خزشی کمتر از ۹۰۰ میلی‌متر جهت رده ولتاژی ۳۳ کیلو‌ولت. | عدد | 4170000
نیرو | توزیع نیروی برق | فصل هشتم. مقره‌ و اسپیسرهای کامپوزیتی | 080211 | مقره بشقابی کامپوزیتی با فاصله خزشی بین ۹۰۰ تا ۱۱۰۰ میلی‌متر جهت رده ولتاژی ۳۳ کیلوولت. | عدد | 4420000
نیرو | توزیع نیروی برق | فصل هشتم. مقره‌ و اسپیسرهای کامپوزیتی | 080212 | مقره بشقابی کامپوزیتی با فاصله خزشی بیش از ۱۱۰۰ میلی‌متر جهت رده ولتاژی ۳۳ کیلوولت. | عدد | 5380000
نیرو | توزیع نیروی برق | فصل هشتم. مقره‌ و اسپیسرهای کامپوزیتی | 080301 | اسپیسر کامپوزیتی بین فازی ۲۰ کیلوولت با طول ۱ متر و کمتر. | عدد | 5850000
نیرو | توزیع نیروی برق | فصل هشتم. مقره‌ و اسپیسرهای کامپوزیتی | 080302 | اسپیسر کامپوزیتی بین فازی ۲۰ کیلوولت با طول بیش از ۱ متر. | عدد | 7370000
نیرو | توزیع نیروی برق | فصل هشتم. مقره‌ و اسپیسرهای کامپوزیتی | 080303 | اسپیسر فشار ضعیف. | عدد | 2050000
نیرو | توزیع نیروی برق | فصل هشتم. مقره‌ و اسپیسرهای کامپوزیتی | 080304 | فاصله‌نگهدار عایق (اسپیسر) کابل فاصله‌دار. | عدد | 4060000
نیرو | توزیع نیروی برق | فصل هشتم. مقره‌ و اسپیسرهای کامپوزیتی | 080501 | پوشش RTV از نوع سیلیکون مایع جهت مقره. | کیلو گرم
نیرو | توزیع نیروی برق | فصل هشتم. مقره‌ و اسپیسرهای کامپوزیتی | 080601 | مقره اتکایی تابلو ۱۱ کیلوولت. | عدد | 3610000
نیرو | توزیع نیروی برق | فصل هشتم. مقره‌ و اسپیسرهای کامپوزیتی | 080602 | مقره اتکایی تابلو ۲۰ کیلو‌ولت. | عدد | 4000000
نیرو | توزیع نیروی برق | فصل هشتم. مقره‌ و اسپیسرهای کامپوزیتی | 080603 | مقره اتکایی تابلو ۳۳ کیلوولت. | عدد | 6650000
نیرو | توزیع نیروی برق | فصل هشتم. مقره‌ و اسپیسرهای کامپوزیتی | 080604 | مقره خازنی تابلو ۱۱ کیلوولت. | عدد | 6150000
نیرو | توزیع نیروی برق | فصل هشتم. مقره‌ و اسپیسرهای کامپوزیتی | 080605 | مقره خازنی تابلو ۲۰ کیلوولت. | عدد | 8500000
نیرو | توزیع نیروی برق | فصل هشتم. مقره‌ و اسپیسرهای کامپوزیتی | 080606 | مقره خازنی تابلو ۳۳ کیلوولت. | عدد | 9330000
نیرو | توزیع نیروی برق | فصل نهم. سرکابل، مفصل، کاور و لوله‌های غیر فلزی | 090101 | سرکابل داخلی حرارتی، برای کابل تک‌رشته ۱۱ کیلوولتی، N2XSY یا NA2XSY به مقاطع (۳۵ تا ۷۰) میلی‌متر مربع. | عدد | 7230000
نیرو | توزیع نیروی برق | فصل نهم. سرکابل، مفصل، کاور و لوله‌های غیر فلزی | 090102 | سرکابل داخلی حرارتی، برای کابل تک‌رشته ۱۱ کیلوولتی، N2XSY یا NA2XSY به مقاطع (۹۵ تا ۱۸۵) میلی‌متر مربع. | عدد | 8400000
نیرو | توزیع نیروی برق | فصل نهم. سرکابل، مفصل، کاور و لوله‌های غیر فلزی | 090103 | سرکابل داخلی حرارتی، برای کابل تک‌رشته ۱۱ کیلوولتی، N2XSY یا NA2XSY به مقاطع (۲۴۰ تا ۳۰۰) میلی‌متر مربع. | عدد | 12830000
نیرو | توزیع نیروی برق | فصل نهم. سرکابل، مفصل، کاور و لوله‌های غیر فلزی | 090104 | سرکابل داخلی حرارتی، برای کابل سه‌رشته ۱۱ کیلوولتی، N2XSEY یا NA2XSEY به مقاطع (۳۵ تا ۷۰) میلی‌متر مربع. | سری | 34120000
نیرو | توزیع نیروی برق | فصل نهم. سرکابل، مفصل، کاور و لوله‌های غیر فلزی | 090105 | سرکابل داخلی حرارتی، برای کابل سه‌رشته ۱۱ کیلوولتی، N2XSEY یا NA2XSEY به مقاطع (۹۵ تا ۱۸۵) میلی‌متر مربع. | سری | 42540000
نیرو | توزیع نیروی برق | فصل نهم. سرکابل، مفصل، کاور و لوله‌های غیر فلزی | 090106 | سرکابل داخلی حرارتی، برای کابل سه‌رشته ۱۱ کیلوولتی، N2XSEY یا NA2XSEY به مقاطع (۲۴۰ تا۳۰۰) میلی‌متر مربع. | سری | 52850000
نیرو | توزیع نیروی برق | فصل نهم. سرکابل، مفصل، کاور و لوله‌های غیر فلزی | 090107 | سرکابل هوایی حرارتی، برای کابل تک‌رشته ۱۱ کیلوولتی، N2XSY یا NA2XSY به مقاطع (۳۵ تا ۷۰) میلی‌متر مربع. | عدد | 10300000
نیرو | توزیع نیروی برق | فصل نهم. سرکابل، مفصل، کاور و لوله‌های غیر فلزی | 090108 | سرکابل هوایی حرارتی، برای کابل تک‌رشته ۱۱ کیلوولتی، N2XSY یا NA2XSY به مقاطع (۹۵ تا ۱۸۵) میلی‌متر مربع. | عدد | 12500000
نیرو | توزیع نیروی برق | فصل نهم. سرکابل، مفصل، کاور و لوله‌های غیر فلزی | 090109 | سرکابل هوایی حرارتی، برای کابل تک‌رشته ۱۱ کیلوولتی، N2XSY یا NA2XSY به مقاطع (۲۴۰ تا ۳۰۰) میلی‌متر مربع. | عدد | 16960000
نیرو | توزیع نیروی برق | فصل نهم. سرکابل، مفصل، کاور و لوله‌های غیر فلزی | 090110 | سرکابل هوایی حرارتی، برای کابل سه‌رشته ۱۱ کیلوولتی، N2XSEY یا NA2XSEY به مقاطع (۳۵ تا ۷۰) میلی‌متر مربع. | سری | 46870000
نیرو | توزیع نیروی برق | فصل نهم. سرکابل، مفصل، کاور و لوله‌های غیر فلزی | 090111 | سرکابل هوایی حرارتی، برای کابل سه‌رشته ۱۱ کیلوولتی، N2XSEY یا NA2XSEY به مقاطع (۹۵ تا ۱۸۵) میلی‌متر مربع. | سری | 50690000
نیرو | توزیع نیروی برق | فصل نهم. سرکابل، مفصل، کاور و لوله‌های غیر فلزی | 090112 | سرکابل هوایی حرارتی، برای کابل سه‌رشته ۱۱ کیلوولتی، N2XSEY یا NA2XSEY به مقاطع (۲۴۰ تا۳۰۰) میلی‌متر مربع. | سری | 66050000
نیرو | توزیع نیروی برق | فصل نهم. سرکابل، مفصل، کاور و لوله‌های غیر فلزی | 090201 | سرکابل داخلی حرارتی، برای کابل تک‌رشته ۲۰ کیلوولتی، N2XSY یا NA2XSY به سطح مقطع ۳۵×۱ میلی‌متر مربع. | عدد | 10050000
نیرو | توزیع نیروی برق | فصل نهم. سرکابل، مفصل، کاور و لوله‌های غیر فلزی | 090202 | سرکابل داخلی حرارتی، برای کابل تک‌رشته ۲۰ کیلوولتی، N2XSY یا NA2XSY به سطح مقطع ۵۰×۱ میلی‌متر مربع. | عدد | 10120000
نیرو | توزیع نیروی برق | فصل نهم. سرکابل، مفصل، کاور و لوله‌های غیر فلزی | 090203 | سرکابل داخلی حرارتی، برای کابل تک‌رشته ۲۰ کیلوولتی، N2XSY یا NA2XSY به سطح مقطع ۷۰×۱ میلی‌متر مربع. | عدد | 10180000
نیرو | توزیع نیروی برق | فصل نهم. سرکابل، مفصل، کاور و لوله‌های غیر فلزی | 090204 | سرکابل داخلی حرارتی، برای کابل تک‌رشته ۲۰ کیلوولتی، N2XSY یا NA2XSY به سطح مقطع ۹۵×۱ میلی‌متر مربع. | عدد | 11700000
نیرو | توزیع نیروی برق | فصل نهم. سرکابل، مفصل، کاور و لوله‌های غیر فلزی | 090205 | سرکابل داخلی حرارتی، برای کابل تک‌رشته ۲۰ کیلوولتی، N2XSY یا NA2XSY به سطح مقطع ۱۲۰×۱ میلی‌متر مربع. | عدد | 11770000
نیرو | توزیع نیروی برق | فصل نهم. سرکابل، مفصل، کاور و لوله‌های غیر فلزی | 090206 | سرکابل داخلی حرارتی، برای کابل تک‌رشته ۲۰ کیلوولتی، N2XSY یا NA2XSY به سطح مقطع ۱۵۰×۱ میلی‌متر مربع. | عدد | 12060000
نیرو | توزیع نیروی برق | فصل نهم. سرکابل، مفصل، کاور و لوله‌های غیر فلزی | 090207 | سرکابل داخلی حرارتی، برای کابل تک‌رشته ۲۰ کیلوولتی، N2XSY یا NA2XSY به سطح مقطع ۱۸۵×۱ میلی‌متر مربع. | عدد | 13620000
نیرو | توزیع نیروی برق | فصل نهم. سرکابل، مفصل، کاور و لوله‌های غیر فلزی | 090208 | سرکابل داخلی حرارتی، برای کابل تک‌رشته ۲۰ کیلوولتی، N2XSY یا NA2XSY به سطح مقطع ۲۴۰×۱ میلی‌متر مربع. | عدد | 15160000
نیرو | توزیع نیروی برق | فصل نهم. سرکابل، مفصل، کاور و لوله‌های غیر فلزی | 090209 | سرکابل داخلی حرارتی، برای کابل تک‌رشته ۲۰ کیلوولتی، N2XSY یا NA2XSY به سطح مقطع ۳۰۰×۱ میلی‌متر مربع. | عدد | 15440000
نیرو | توزیع نیروی برق | فصل نهم. سرکابل، مفصل، کاور و لوله‌های غیر فلزی | 090210 | سرکابل داخلی حرارتی، برای کابل سه‌رشته ۲۰ کیلوولتی، N2XSEY یا NA2XSEY به سطح مقطع ۳۵×۳ میلی‌متر مربع. | سری | 43030000
نیرو | توزیع نیروی برق | فصل نهم. سرکابل، مفصل، کاور و لوله‌های غیر فلزی | 090211 | سرکابل داخلی حرارتی، برای کابل سه‌رشته ۲۰ کیلوولتی، N2XSEY یا NA2XSEY به سطح مقطع ۵۰×۳ میلی‌متر مربع. | سری | 43220000
نیرو | توزیع نیروی برق | فصل نهم. سرکابل، مفصل، کاور و لوله‌های غیر فلزی | 090212 | سرکابل داخلی حرارتی، برای کابل سه‌رشته ۲۰ کیلوولتی، N2XSEY یا NA2XSEY به سطح مقطع ۷۰×۳ میلی‌متر مربع. | سری | 43400000
نیرو | توزیع نیروی برق | فصل نهم. سرکابل، مفصل، کاور و لوله‌های غیر فلزی | 090213 | سرکابل داخلی حرارتی، برای کابل سه‌رشته ۲۰ کیلوولتی، N2XSEY یا NA2XSEY به سطح مقطع ۹۵×۳ میلی‌متر مربع. | سری | 51340000
نیرو | توزیع نیروی برق | فصل نهم. سرکابل، مفصل، کاور و لوله‌های غیر فلزی | 090214 | سرکابل داخلی حرارتی، برای کابل سه‌رشته ۲۰ کیلوولتی، N2XSEY یا NA2XSEY به سطح مقطع ۱۲۰×۳ میلی‌متر مربع. | سری | 51540000
نیرو | توزیع نیروی برق | فصل نهم. سرکابل، مفصل، کاور و لوله‌های غیر فلزی | 090215 | سرکابل داخلی حرارتی، برای کابل سه‌رشته ۲۰ کیلوولتی، N2XSEY یا NA2XSEY به سطح مقطع ۱۵۰×۳ میلی‌متر مربع. | سری | 52310000
نیرو | توزیع نیروی برق | فصل نهم. سرکابل، مفصل، کاور و لوله‌های غیر فلزی | 090216 | سرکابل داخلی حرارتی، برای کابل سه‌رشته ۲۰ کیلوولتی، N2XSEY یا NA2XSEY به سطح مقطع ۱۸۵×۳ میلی‌متر مربع. | سری | 52970000
نیرو | توزیع نیروی برق | فصل نهم. سرکابل، مفصل، کاور و لوله‌های غیر فلزی | 090217 | سرکابل داخلی حرارتی، برای کابل سه‌رشته ۲۰ کیلوولتی، N2XSEY یا NA2XSEY به سطح مقطع ۲۴۰×۳ میلی‌متر مربع. | سری | 66400000
نیرو | توزیع نیروی برق | فصل نهم. سرکابل، مفصل، کاور و لوله‌های غیر فلزی | 090218 | سرکابل داخلی حرارتی، برای کابل سه‌رشته ۲۰ کیلوولتی، N2XSEY یا NA2XSEY به سطح مقطع ۳۰۰×۳ میلی‌متر مربع. | سری | 67170000
نیرو | توزیع نیروی برق | فصل نهم. سرکابل، مفصل، کاور و لوله‌های غیر فلزی | 090219 | سرکابل هوایی حرارتی، برای کابل تک‌رشته ۲۰ کیلوولتی، N2XSY یا NA2XSY به سطح مقطع ۳۵×۱ میلی‌متر مربع. | عدد | 11950000
نیرو | توزیع نیروی برق | فصل نهم. سرکابل، مفصل، کاور و لوله‌های غیر فلزی | 090220 | سرکابل هوایی حرارتی، برای کابل تک‌رشته ۲۰ کیلوولتی، N2XSY یا NA2XSY به سطح مقطع ۵۰×۱ میلی‌متر مربع. | عدد | 12640000
نیرو | توزیع نیروی برق | فصل نهم. سرکابل، مفصل، کاور و لوله‌های غیر فلزی | 090221 | سرکابل هوایی حرارتی، برای کابل تک‌رشته ۲۰ کیلوولتی، N2XSY یا NA2XSY به سطح مقطع ۷۰×۱ میلی‌متر مربع. | عدد | 13970000
نیرو | توزیع نیروی برق | فصل نهم. سرکابل، مفصل، کاور و لوله‌های غیر فلزی | 090222 | سرکابل هوایی حرارتی، برای کابل تک‌رشته ۲۰ کیلوولتی، N2XSY یا NA2XSY به سطح مقطع ۹۵×۱ میلی‌متر مربع. | عدد | 14710000
نیرو | توزیع نیروی برق | فصل نهم. سرکابل، مفصل، کاور و لوله‌های غیر فلزی | 090223 | سرکابل هوایی حرارتی، برای کابل تک‌رشته ۲۰ کیلوولتی، N2XSY یا NA2XSY به سطح مقطع ۱۲۰×۱ میلی‌متر مربع. | عدد | 15450000
نیرو | توزیع نیروی برق | فصل نهم. سرکابل، مفصل، کاور و لوله‌های غیر فلزی | 090224 | سرکابل هوایی حرارتی، برای کابل تک‌رشته ۲۰ کیلوولتی، N2XSY یا NA2XSY به سطح مقطع ۱۵۰×۱ میلی‌متر مربع. | عدد | 16430000
نیرو | توزیع نیروی برق | فصل نهم. سرکابل، مفصل، کاور و لوله‌های غیر فلزی | 090225 | سرکابل هوایی حرارتی، برای کابل تک‌رشته ۲۰ کیلوولتی، N2XSY یا NA2XSY به سطح مقطع ۱۸۵×۱ میلی‌متر مربع. | عدد | 18360000
نیرو | توزیع نیروی برق | فصل نهم. سرکابل، مفصل، کاور و لوله‌های غیر فلزی | 090226 | سرکابل هوایی حرارتی، برای کابل تک‌رشته ۲۰ کیلوولتی، N2XSY یا NA2XSY به سطح مقطع ۲۴۰×۱ میلی‌متر مربع. | عدد | 19900000
نیرو | توزیع نیروی برق | فصل نهم. سرکابل، مفصل، کاور و لوله‌های غیر فلزی | 090227 | سرکابل هوایی حرارتی، برای کابل تک‌رشته ۲۰ کیلوولتی، N2XSY یا NA2XSY به سطح مقطع ۳۰۰×۱ میلی‌متر مربع. | عدد | 20180000
نیرو | توزیع نیروی برق | فصل نهم. سرکابل، مفصل، کاور و لوله‌های غیر فلزی | 090228 | سرکابل هوایی حرارتی، برای کابل سه‌رشته ۲۰ کیلوولتی، N2XSEY یا NA2XSEY به سطح مقطع ۳۵×۳ میلی‌متر مربع. | سری | 56130000
نیرو | توزیع نیروی برق | فصل نهم. سرکابل، مفصل، کاور و لوله‌های غیر فلزی | 090229 | سرکابل هوایی حرارتی، برای کابل سه‌رشته ۲۰ کیلوولتی، N2XSEY یا NA2XSEY به سطح مقطع ۵۰×۳ میلی‌متر مربع. | سری | 58960000
نیرو | توزیع نیروی برق | فصل نهم. سرکابل، مفصل، کاور و لوله‌های غیر فلزی | 090230 | سرکابل هوایی حرارتی، برای کابل سه‌رشته ۲۰ کیلوولتی، N2XSEY یا NA2XSEY به سطح مقطع ۷۰×۳ میلی‌متر مربع. | سری | 59350000
نیرو | توزیع نیروی برق | فصل نهم. سرکابل، مفصل، کاور و لوله‌های غیر فلزی | 090231 | سرکابل هوایی حرارتی، برای کابل سه‌رشته ۲۰ کیلوولتی، N2XSEY یا NA2XSEY به سطح مقطع ۹۵×۳ میلی‌متر مربع. | سری | 64270000
نیرو | توزیع نیروی برق | فصل نهم. سرکابل، مفصل، کاور و لوله‌های غیر فلزی | 090232 | سرکابل هوایی حرارتی، برای کابل سه‌رشته ۲۰ کیلوولتی، N2XSEY یا NA2XSEY به سطح مقطع ۱۲۰×۳ میلی‌متر مربع. | سری | 64460000
نیرو | توزیع نیروی برق | فصل نهم. سرکابل، مفصل، کاور و لوله‌های غیر فلزی | 090233 | سرکابل هوایی حرارتی، برای کابل سه‌رشته ۲۰ کیلوولتی، N2XSEY یا NA2XSEY به سطح مقطع ۱۵۰×۳ میلی‌متر مربع. | سری | 73060000
نیرو | توزیع نیروی برق | فصل نهم. سرکابل، مفصل، کاور و لوله‌های غیر فلزی | 090234 | سرکابل هوایی حرارتی، برای کابل سه‌رشته ۲۰ کیلوولتی، N2XSEY یا NA2XSEY به سطح مقطع ۱۸۵×۳ میلی‌متر مربع. | سری | 73790000
نیرو | توزیع نیروی برق | فصل نهم. سرکابل، مفصل، کاور و لوله‌های غیر فلزی | 090235 | سرکابل هوایی حرارتی، برای کابل سه‌رشته ۲۰ کیلوولتی، N2XSEY یا NA2XSEY به سطح مقطع ۲۴۰×۳ میلی‌متر مربع. | سری | 87960000
نیرو | توزیع نیروی برق | فصل نهم. سرکابل، مفصل، کاور و لوله‌های غیر فلزی | 090236 | سرکابل هوایی حرارتی، برای کابل سه‌رشته ۲۰ کیلوولتی، N2XSEY یا NA2XSEY به سطح مقطع ۳۰۰×۳ میلی‌متر مربع. | سری | 88800000
نیرو | توزیع نیروی برق | فصل نهم. سرکابل، مفصل، کاور و لوله‌های غیر فلزی | 090237 | سرکابل داخلی حرارتی، برای کابل تک‌رشته ۲۰ کیلوولتی، N2XSY یا NA2XSY به سطح مقطع ۴۰۰×۱ میلی‌متر مربع. | عدد | 24460000
نیرو | توزیع نیروی برق | فصل نهم. سرکابل، مفصل، کاور و لوله‌های غیر فلزی | 090238 | سرکابل داخلی حرارتی، برای کابل تک‌رشته ۲۰ کیلوولتی، N2XSY یا NA2XSY به سطح مقطع ۵۰۰×۱ میلی‌متر مربع. | عدد | 26940000
نیرو | توزیع نیروی برق | فصل نهم. سرکابل، مفصل، کاور و لوله‌های غیر فلزی | 090239 | سرکابل داخلی حرارتی، برای کابل تک‌رشته ۲۰ کیلوولتی، N2XSY یا NA2XSY به سطح مقطع ۶۳۰×۱ میلی‌متر مربع. | عدد | 28910000
نیرو | توزیع نیروی برق | فصل نهم. سرکابل، مفصل، کاور و لوله‌های غیر فلزی | 090240 | سرکابل داخلی حرارتی، برای کابل تک‌رشته ۲۰ کیلوولتی، N2XSY یا NA2XSY به سطح مقطع ۸۰۰×۱ میلی‌متر مربع. | عدد | 39190000
نیرو | توزیع نیروی برق | فصل نهم. سرکابل، مفصل، کاور و لوله‌های غیر فلزی | 090241 | سرکابل هوایی حرارتی، برای کابل تک‌رشته ۲۰ کیلوولتی، N2XSY یا NA2XSY به سطح مقطع ۴۰۰×۱ میلی‌متر مربع. | عدد | 31960000
نیرو | توزیع نیروی برق | فصل نهم. سرکابل، مفصل، کاور و لوله‌های غیر فلزی | 090242 | سرکابل هوایی حرارتی، برای کابل تک‌رشته ۲۰ کیلوولتی، N2XSY یا NA2XSY به سطح مقطع ۵۰۰×۱ میلی‌متر مربع. | عدد | 33500000
نیرو | توزیع نیروی برق | فصل نهم. سرکابل، مفصل، کاور و لوله‌های غیر فلزی | 090243 | سرکابل هوایی حرارتی، برای کابل تک‌رشته ۲۰ کیلوولتی، N2XSY یا NA2XSY به سطح مقطع ۶۳۰×۱ میلی‌متر مربع. | عدد | 33360000
نیرو | توزیع نیروی برق | فصل نهم. سرکابل، مفصل، کاور و لوله‌های غیر فلزی | 090244 | سرکابل هوایی حرارتی، برای کابل تک‌رشته ۲۰ کیلوولتی، N2XSY یا NA2XSY به سطح مقطع ۸۰۰×۱ میلی‌متر مربع. | عدد | 43360000
نیرو | توزیع نیروی برق | فصل نهم. سرکابل، مفصل، کاور و لوله‌های غیر فلزی | 090301 | سرکابل داخلی حرارتی، برای کابل تک‌رشته ۳۳ کیلوولتی، N2XSY یا NA2XSY به سطح مقطع ۳۵×۱ میلی‌متر مربع. | عدد | 13830000
نیرو | توزیع نیروی برق | فصل نهم. سرکابل، مفصل، کاور و لوله‌های غیر فلزی | 090302 | سرکابل داخلی حرارتی، برای کابل تک‌رشته ۳۳ کیلوولتی، N2XSY یا NA2XSY به سطح مقطع ۵۰×۱ میلی‌متر مربع. | عدد | 13900000
نیرو | توزیع نیروی برق | فصل نهم. سرکابل، مفصل، کاور و لوله‌های غیر فلزی | 090303 | سرکابل داخلی حرارتی، برای کابل تک‌رشته ۳۳ کیلوولتی، N2XSY یا NA2XSY به سطح مقطع ۷۰×۱ میلی‌متر مربع. | عدد | 13920000
نیرو | توزیع نیروی برق | فصل نهم. سرکابل، مفصل، کاور و لوله‌های غیر فلزی | 090304 | سرکابل داخلی حرارتی، برای کابل تک‌رشته ۳۳ کیلوولتی، N2XSY یا NA2XSY به سطح مقطع ۹۵×۱ میلی‌متر مربع. | عدد | 16760000
نیرو | توزیع نیروی برق | فصل نهم. سرکابل، مفصل، کاور و لوله‌های غیر فلزی | 090305 | سرکابل داخلی حرارتی، برای کابل تک‌رشته ۳۳ کیلوولتی، N2XSY یا NA2XSY به سطح مقطع ۱۲۰×۱ میلی‌متر مربع. | عدد | 16840000
نیرو | توزیع نیروی برق | فصل نهم. سرکابل، مفصل، کاور و لوله‌های غیر فلزی | 090306 | سرکابل داخلی حرارتی، برای کابل تک‌رشته ۳۳ کیلوولتی، N2XSY یا NA2XSY به سطح مقطع ۱۵۰×۱ میلی‌متر مربع. | عدد | 17130000
نیرو | توزیع نیروی برق | فصل نهم. سرکابل، مفصل، کاور و لوله‌های غیر فلزی | 090307 | سرکابل داخلی حرارتی، برای کابل تک‌رشته ۳۳ کیلوولتی، N2XSY یا NA2XSY به سطح مقطع ۱۸۵×۱ میلی‌متر مربع. | عدد | 17150000
نیرو | توزیع نیروی برق | فصل نهم. سرکابل، مفصل، کاور و لوله‌های غیر فلزی | 090308 | سرکابل داخلی حرارتی، برای کابل تک‌رشته ۳۳ کیلوولتی، N2XSY یا NA2XSY به سطح مقطع ۲۴۰×۱ میلی‌متر مربع. | عدد | 20840000
نیرو | توزیع نیروی برق | فصل نهم. سرکابل، مفصل، کاور و لوله‌های غیر فلزی | 090309 | سرکابل داخلی حرارتی، برای کابل تک‌رشته ۳۳ کیلوولتی، N2XSY یا NA2XSY به سطح مقطع ۳۰۰×۱ میلی‌متر مربع. | عدد | 25080000
نیرو | توزیع نیروی برق | فصل نهم. سرکابل، مفصل، کاور و لوله‌های غیر فلزی | 090310 | سرکابل داخلی حرارتی، برای کابل سه‌رشته ۳۳ کیلوولتی، N2XSEY یا NA2XSEY به سطح مقطع ۳۵×۳ میلی‌متر مربع. | سری | 54250000
نیرو | توزیع نیروی برق | فصل نهم. سرکابل، مفصل، کاور و لوله‌های غیر فلزی | 090311 | سرکابل داخلی حرارتی، برای کابل سه‌رشته ۳۳ کیلوولتی، N2XSEY یا NA2XSEY به سطح مقطع ۵۰×۳ میلی‌متر مربع. | سری | 54470000
نیرو | توزیع نیروی برق | فصل نهم. سرکابل، مفصل، کاور و لوله‌های غیر فلزی | 090312 | سرکابل داخلی حرارتی، برای کابل سه‌رشته ۳۳ کیلوولتی، N2XSEY یا NA2XSEY به سطح مقطع ۷۰×۳ میلی‌متر مربع. | سری | 57530000
نیرو | توزیع نیروی برق | فصل نهم. سرکابل، مفصل، کاور و لوله‌های غیر فلزی | 090313 | سرکابل داخلی حرارتی، برای کابل سه‌رشته ۳۳ کیلوولتی، N2XSEY یا NA2XSEY به سطح مقطع ۹۵×۳ میلی‌متر مربع. | سری | 58170000
نیرو | توزیع نیروی برق | فصل نهم. سرکابل، مفصل، کاور و لوله‌های غیر فلزی | 090314 | سرکابل داخلی حرارتی، برای کابل سه‌رشته ۳۳ کیلوولتی، N2XSEY یا NA2XSEY به سطح مقطع ۱۲۰×۳ میلی‌متر مربع. | سری | 58360000
نیرو | توزیع نیروی برق | فصل نهم. سرکابل، مفصل، کاور و لوله‌های غیر فلزی | 090315 | سرکابل داخلی حرارتی، برای کابل سه‌رشته ۳۳ کیلوولتی، N2XSEY یا NA2XSEY به سطح مقطع ۱۵۰×۳ میلی‌متر مربع. | سری | 59110000
نیرو | توزیع نیروی برق | فصل نهم. سرکابل، مفصل، کاور و لوله‌های غیر فلزی | 090316 | سرکابل داخلی حرارتی، برای کابل سه‌رشته ۳۳ کیلوولتی، N2XSEY یا NA2XSEY به سطح مقطع ۱۸۵×۳ میلی‌متر مربع. | سری | 67470000
نیرو | توزیع نیروی برق | فصل نهم. سرکابل، مفصل، کاور و لوله‌های غیر فلزی | 090317 | سرکابل داخلی حرارتی، برای کابل سه‌رشته ۳۳ کیلوولتی، N2XSEY یا NA2XSEY به سطح مقطع ۲۴۰×۳ میلی‌متر مربع. | سری | 73690000
نیرو | توزیع نیروی برق | فصل نهم. سرکابل، مفصل، کاور و لوله‌های غیر فلزی | 090318 | سرکابل داخلی حرارتی، برای کابل سه‌رشته ۳۳ کیلوولتی، N2XSEY یا NA2XSEY به سطح مقطع ۳۰۰×۳ میلی‌متر مربع. | سری | 79710000
نیرو | توزیع نیروی برق | فصل نهم. سرکابل، مفصل، کاور و لوله‌های غیر فلزی | 090319 | سرکابل هوایی حرارتی، برای کابل تک‌رشته ۳۳ کیلوولتی، N2XSY یا NA2XSY به سطح مقطع ۳۵×۱ میلی‌متر مربع. | عدد | 16100000
نیرو | توزیع نیروی برق | فصل نهم. سرکابل، مفصل، کاور و لوله‌های غیر فلزی | 090320 | سرکابل هوایی حرارتی، برای کابل تک‌رشته ۳۳ کیلوولتی، N2XSY یا NA2XSY به سطح مقطع ۵۰×۱ میلی‌متر مربع. | عدد | 16180000
نیرو | توزیع نیروی برق | فصل نهم. سرکابل، مفصل، کاور و لوله‌های غیر فلزی | 090321 | سرکابل هوایی حرارتی، برای کابل تک‌رشته ۳۳ کیلوولتی، N2XSY یا NA2XSY به سطح مقطع ۷۰×۱ میلی‌متر مربع. | عدد | 17530000
نیرو | توزیع نیروی برق | فصل نهم. سرکابل، مفصل، کاور و لوله‌های غیر فلزی | 090322 | سرکابل هوایی حرارتی، برای کابل تک‌رشته ۳۳ کیلوولتی، N2XSY یا NA2XSY به سطح مقطع ۹۵×۱ میلی‌متر مربع. | عدد | 20840000
نیرو | توزیع نیروی برق | فصل نهم. سرکابل، مفصل، کاور و لوله‌های غیر فلزی | 090323 | سرکابل هوایی حرارتی، برای کابل تک‌رشته ۳۳ کیلوولتی، N2XSY یا NA2XSY به سطح مقطع ۱۲۰×۱ میلی‌متر مربع. | عدد | 20910000
نیرو | توزیع نیروی برق | فصل نهم. سرکابل، مفصل، کاور و لوله‌های غیر فلزی | 090324 | سرکابل هوایی حرارتی، برای کابل تک‌رشته ۳۳ کیلوولتی، N2XSY یا NA2XSY به سطح مقطع ۱۵۰×۱ میلی‌متر مربع. | عدد | 21200000
نیرو | توزیع نیروی برق | فصل نهم. سرکابل، مفصل، کاور و لوله‌های غیر فلزی | 090325 | سرکابل هوایی حرارتی، برای کابل تک‌رشته ۳۳ کیلوولتی، N2XSY یا NA2XSY به سطح مقطع ۱۸۵×۱ میلی‌متر مربع. | عدد | 22990000
نیرو | توزیع نیروی برق | فصل نهم. سرکابل، مفصل، کاور و لوله‌های غیر فلزی | 090326 | سرکابل هوایی حرارتی، برای کابل تک‌رشته ۳۳ کیلوولتی، N2XSY یا NA2XSY به سطح مقطع ۲۴۰×۱ میلی‌متر مربع. | عدد | 25170000
نیرو | توزیع نیروی برق | فصل نهم. سرکابل، مفصل، کاور و لوله‌های غیر فلزی | 090327 | سرکابل هوایی حرارتی، برای کابل تک‌رشته ۳۳ کیلوولتی، N2XSY یا NA2XSY به سطح مقطع ۳۰۰×۱ میلی‌متر مربع. | عدد | 30320000
نیرو | توزیع نیروی برق | فصل نهم. سرکابل، مفصل، کاور و لوله‌های غیر فلزی | 090328 | سرکابل هوایی حرارتی، برای کابل سه‌رشته ۳۳ کیلوولتی، N2XSEY یا NA2XSEY به سطح مقطع ۳۵×۳ میلی‌متر مربع. | سری | 63250000
نیرو | توزیع نیروی برق | فصل نهم. سرکابل، مفصل، کاور و لوله‌های غیر فلزی | 090329 | سرکابل هوایی حرارتی، برای کابل سه‌رشته ۳۳ کیلوولتی، N2XSEY یا NA2XSEY به سطح مقطع ۵۰×۳ میلی‌متر مربع. | سری | 66970000
نیرو | توزیع نیروی برق | فصل نهم. سرکابل، مفصل، کاور و لوله‌های غیر فلزی | 090330 | سرکابل هوایی حرارتی، برای کابل سه‌رشته ‌۳۳ کیلوولتی، N2XSEY یا NA2XSEY به سطح مقطع ۷۰×۳ میلی‌متر مربع. | سری | 68640000
نیرو | توزیع نیروی برق | فصل نهم. سرکابل، مفصل، کاور و لوله‌های غیر فلزی | 090331 | سرکابل هوایی حرارتی، برای کابل سه‌رشته‌ ۳۳ کیلوولتی، N2XSEY یا NA2XSEY به سطح مقطع ۹۵×۳ میلی‌متر مربع. | سری | 69240000
نیرو | توزیع نیروی برق | فصل نهم. سرکابل، مفصل، کاور و لوله‌های غیر فلزی | 090332 | سرکابل هوایی حرارتی، برای کابل سه‌رشته ۳۳ کیلوولتی، N2XSEY یا NA2XSEY به سطح مقطع ۱۲۰×۳ میلی‌متر مربع. | سری | 74200000
نیرو | توزیع نیروی برق | فصل نهم. سرکابل، مفصل، کاور و لوله‌های غیر فلزی | 090333 | سرکابل هوایی حرارتی، برای کابل سه‌رشته ۳۳ کیلوولتی، N2XSEY یا NA2XSEY به سطح مقطع ۱۵۰×۳ میلی‌متر مربع. | سری | 79360000
نیرو | توزیع نیروی برق | فصل نهم. سرکابل، مفصل، کاور و لوله‌های غیر فلزی | 090334 | سرکابل هوایی حرارتی، برای کابل سه‌رشته ۳۳ کیلوولتی، N2XSEY یا NA2XSEY به سطح مقطع ۱۸۵×۳ میلی‌متر مربع. | سری | 79600000
نیرو | توزیع نیروی برق | فصل نهم. سرکابل، مفصل، کاور و لوله‌های غیر فلزی | 090335 | سرکابل هوایی حرارتی، برای کابل سه‌رشته ۳۳ کیلوولتی، N2XSEY یا NA2XSEY به سطح مقطع ۲۴۰×۳ میلی‌متر مربع. | سری | 100970000
نیرو | توزیع نیروی برق | فصل نهم. سرکابل، مفصل، کاور و لوله‌های غیر فلزی | 090336 | سرکابل هوایی حرارتی، برای کابل سه‌رشته ۳۳ کیلوولتی، N2XSEY یا NA2XSEY به سطح مقطع ۳۰۰×۳ میلی‌متر مربع. | سری
نیرو | توزیع نیروی برق | فصل نهم. سرکابل، مفصل، کاور و لوله‌های غیر فلزی | 090337 | سرکابل داخلی حرارتی، برای کابل تک‌رشته ۳۳ کیلوولتی، N2XSY یا NA2XSY به سطح مقطع ۴۰۰×۱ میلی‌متر مربع. | عدد | 25980000
نیرو | توزیع نیروی برق | فصل نهم. سرکابل، مفصل، کاور و لوله‌های غیر فلزی | 090338 | سرکابل داخلی حرارتی، برای کابل تک‌رشته ۳۳ کیلوولتی، N2XSY یا NA2XSY به سطح مقطع ۵۰۰×۱ میلی‌متر مربع. | عدد | 33060000
نیرو | توزیع نیروی برق | فصل نهم. سرکابل، مفصل، کاور و لوله‌های غیر فلزی | 090339 | سرکابل داخلی حرارتی، برای کابل تک‌رشته ۳۳ کیلوولتی، N2XSY یا NA2XSY به سطح مقطع ۶۳۰×۱ میلی‌متر مربع. | عدد | 41510000
نیرو | توزیع نیروی برق | فصل نهم. سرکابل، مفصل، کاور و لوله‌های غیر فلزی | 090340 | سرکابل داخلی حرارتی، برای کابل تک‌رشته ۳۳ کیلوولتی، N2XSY یا NA2XSY به سطح مقطع ۸۰۰×۱ میلی‌متر مربع. | عدد | 56910000
نیرو | توزیع نیروی برق | فصل نهم. سرکابل، مفصل، کاور و لوله‌های غیر فلزی | 090341 | سرکابل هوایی حرارتی، برای کابل تک‌رشته ۳۳ کیلوولتی، N2XSY یا NA2XSY به سطح مقطع ۴۰۰×۱ میلی‌متر مربع. | عدد | 34900000
نیرو | توزیع نیروی برق | فصل نهم. سرکابل، مفصل، کاور و لوله‌های غیر فلزی | 090342 | سرکابل هوایی حرارتی، برای کابل تک‌رشته ۳۳ کیلوولتی، N2XSY یا NA2XSY به سطح مقطع ۵۰۰×۱ میلی‌متر مربع. | عدد | 40680000
نیرو | توزیع نیروی برق | فصل نهم. سرکابل، مفصل، کاور و لوله‌های غیر فلزی | 090343 | سرکابل هوایی حرارتی، برای کابل تک‌رشته ۳۳ کیلوولتی، N2XSY یا NA2XSY به سطح مقطع ۶۳۰×۱ میلی‌متر مربع. | عدد | 52160000
نیرو | توزیع نیروی برق | فصل نهم. سرکابل، مفصل، کاور و لوله‌های غیر فلزی | 090344 | سرکابل هوایی حرارتی، برای کابل تک‌رشته ۳۳ کیلوولتی، N2XSY یا NA2XSY به سطح مقطع ۸۰۰×۱ میلی‌متر مربع. | عدد | 71700000
نیرو | توزیع نیروی برق | فصل نهم. سرکابل، مفصل، کاور و لوله‌های غیر فلزی | 090401 | سرکابل داخلی سرد، برای کابل تک‌رشته ۱۱ کیلوولتی، برای مقاطع (۳۵ تا ۷۰) میلی‌متر مربع. | عدد | 15060000
نیرو | توزیع نیروی برق | فصل نهم. سرکابل، مفصل، کاور و لوله‌های غیر فلزی | 090402 | سرکابل داخلی سرد، برای کابل تک‌رشته ۱۱ کیلوولتی، برای مقاطع (۹۵ تا ۱۸۵) میلی‌متر مربع. | عدد | 15060000
نیرو | توزیع نیروی برق | فصل نهم. سرکابل، مفصل، کاور و لوله‌های غیر فلزی | 090403 | سرکابل داخلی سرد، برای کابل تک‌رشته ۱۱ کیلوولتی، برای مقاطع (۲۴۰ تا ۳۰۰) میلی‌متر مربع. | عدد | 15060000
نیرو | توزیع نیروی برق | فصل نهم. سرکابل، مفصل، کاور و لوله‌های غیر فلزی | 090404 | سرکابل داخلی سرد، برای کابل سه‌رشته ۱۱ کیلوولتی، برای مقاطع (۳۵ تا ۷۰) میلی‌متر مربع. | سری | 56630000
نیرو | توزیع نیروی برق | فصل نهم. سرکابل، مفصل، کاور و لوله‌های غیر فلزی | 090405 | سرکابل داخلی سرد، برای کابل سه‌رشته ۱۱ کیلوولتی، برای مقاطع (۹۵ تا ۱۸۵) میلی‌متر مربع. | سری | 56630000
نیرو | توزیع نیروی برق | فصل نهم. سرکابل، مفصل، کاور و لوله‌های غیر فلزی | 090406 | سرکابل داخلی سرد، برای کابل سه‌رشته ۱۱ کیلوولتی، برای مقاطع (۲۴۰ تا۳۰۰) میلی‌متر مربع. | سری | 56630000
نیرو | توزیع نیروی برق | فصل نهم. سرکابل، مفصل، کاور و لوله‌های غیر فلزی | 090407 | سرکابل هوایی سرد، برای کابل تک‌رشته ۱۱ کیلوولتی، برای مقاطع (۳۵ تا ۷۰) میلی‌متر مربع. | عدد | 20680000
نیرو | توزیع نیروی برق | فصل نهم. سرکابل، مفصل، کاور و لوله‌های غیر فلزی | 090408 | سرکابل هوایی سرد، برای کابل تک‌رشته ۱۱ کیلوولتی، برای مقاطع (۹۵ تا ۱۸۵) میلی‌متر مربع. | عدد | 20680000
نیرو | توزیع نیروی برق | فصل نهم. سرکابل، مفصل، کاور و لوله‌های غیر فلزی | 090409 | سرکابل هوایی سرد، برای کابل تک‌رشته ۱۱ کیلوولتی، برای مقاطع (۲۴۰ تا ۳۰۰) میلی‌متر مربع. | عدد | 20680000
نیرو | توزیع نیروی برق | فصل نهم. سرکابل، مفصل، کاور و لوله‌های غیر فلزی | 090410 | سرکابل هوایی سرد، برای کابل سه‌رشته ۱۱ کیلوولتی، برای مقاطع (۳۵ تا ۷۰) میلی‌متر مربع. | سری | 70020000
نیرو | توزیع نیروی برق | فصل نهم. سرکابل، مفصل، کاور و لوله‌های غیر فلزی | 090411 | سرکابل هوایی سرد، برای کابل سه‌رشته ۱۱ کیلوولتی، برای مقاطع (۹۵ تا ۱۸۵) میلی‌متر مربع. | سری | 70020000
نیرو | توزیع نیروی برق | فصل نهم. سرکابل، مفصل، کاور و لوله‌های غیر فلزی | 090412 | سرکابل هوایی سرد، برای کابل سه‌رشته ۱۱ کیلوولتی، برای مقاطع (۲۴۰ تا۳۰۰) میلیمتر مربع. | سری | 78770000
نیرو | توزیع نیروی برق | فصل نهم. سرکابل، مفصل، کاور و لوله‌های غیر فلزی | 090501 | سرکابل داخلی سرد، برای کابل تک‌رشته ۲۰ کیلوولتی، برای سطح مقطع ۳۵×۱ میلی‌متر مربع. | عدد | 16740000
نیرو | توزیع نیروی برق | فصل نهم. سرکابل، مفصل، کاور و لوله‌های غیر فلزی | 090502 | سرکابل داخلی سرد، برای کابل تک‌رشته ۲۰ کیلوولتی، برای سطح مقطع ۵۰×۱ میلی‌متر مربع. | عدد | 16740000
نیرو | توزیع نیروی برق | فصل نهم. سرکابل، مفصل، کاور و لوله‌های غیر فلزی | 090503 | سرکابل داخلی سرد، برای کابل تک‌رشته ۲۰ کیلوولتی، برای سطح مقطع ۷۰×۱ میلی‌متر مربع. | عدد | 16740000
نیرو | توزیع نیروی برق | فصل نهم. سرکابل، مفصل، کاور و لوله‌های غیر فلزی | 090504 | سرکابل داخلی سرد، برای کابل تک‌رشته ۲۰ کیلوولتی، برای سطح مقطع ۹۵×۱ میلی‌متر مربع. | عدد | 16740000
نیرو | توزیع نیروی برق | فصل نهم. سرکابل، مفصل، کاور و لوله‌های غیر فلزی | 090505 | سرکابل داخلی سرد، برای کابل تک‌رشته ۲۰ کیلوولتی، برای سطح مقطع ۱۲۰×۱ میلی‌متر مربع. | عدد | 16740000
نیرو | توزیع نیروی برق | فصل نهم. سرکابل، مفصل، کاور و لوله‌های غیر فلزی | 090506 | سرکابل داخلی سرد، برای کابل تک‌رشته ۲۰ کیلوولتی، برای سطح مقطع ۱۵۰×۱ میلی‌متر مربع. | عدد | 16740000
نیرو | توزیع نیروی برق | فصل نهم. سرکابل، مفصل، کاور و لوله‌های غیر فلزی | 090507 | سرکابل داخلی سرد، برای کابل تک‌رشته ۲۰ کیلوولتی، برای سطح مقطع ۱۸۵×۱ میلی‌متر مربع. | عدد | 21100000
نیرو | توزیع نیروی برق | فصل نهم. سرکابل، مفصل، کاور و لوله‌های غیر فلزی | 090508 | سرکابل داخلی سرد، برای کابل تک‌رشته ۲۰ کیلوولتی، برای سطح مقطع ۲۴۰×۱ میلی‌متر مربع. | عدد | 22300000
نیرو | توزیع نیروی برق | فصل نهم. سرکابل، مفصل، کاور و لوله‌های غیر فلزی | 090509 | سرکابل داخلی سرد، برای کابل تک‌رشته ۲۰ کیلوولتی، برای سطح مقطع ۳۰۰×۱ میلی‌متر مربع. | عدد | 24110000
نیرو | توزیع نیروی برق | فصل نهم. سرکابل، مفصل، کاور و لوله‌های غیر فلزی | 090510 | سرکابل داخلی سرد، برای کابل سه‌رشته ۲۰ کیلوولتی، برای سطح مقطع ۳۵×۳ میلی‌متر مربع. | سری | 70890000
نیرو | توزیع نیروی برق | فصل نهم. سرکابل، مفصل، کاور و لوله‌های غیر فلزی | 090511 | سرکابل داخلی سرد، برای کابل سه‌رشته ۲۰ کیلوولتی، برای سطح مقطع ۵۰×۳ میلی‌متر مربع. | سری | 70890000
نیرو | توزیع نیروی برق | فصل نهم. سرکابل، مفصل، کاور و لوله‌های غیر فلزی | 090512 | سرکابل داخلی سرد، برای کابل سه‌رشته ۲۰ کیلوولتی، برای سطح مقطع ۷۰×۳ میلی‌متر مربع. | سری | 78770000
نیرو | توزیع نیروی برق | فصل نهم. سرکابل، مفصل، کاور و لوله‌های غیر فلزی | 090513 | سرکابل داخلی سرد، برای کابل سه‌رشته ۲۰ کیلوولتی، برای سطح مقطع ۹۵×۳ میلی‌متر مربع. | سری | 78770000
نیرو | توزیع نیروی برق | فصل نهم. سرکابل، مفصل، کاور و لوله‌های غیر فلزی | 090514 | سرکابل داخلی سرد، برای کابل سه‌رشته ۲۰ کیلوولتی، برای سطح مقطع ۱۲۰×۳ میلی‌متر مربع. | سری | 78770000
نیرو | توزیع نیروی برق | فصل نهم. سرکابل، مفصل، کاور و لوله‌های غیر فلزی | 090515 | سرکابل داخلی سرد، برای کابل سه‌رشته ۲۰ کیلوولتی، برای سطح مقطع ۱۵۰×۳ میلی‌متر مربع. | سری | 78770000
نیرو | توزیع نیروی برق | فصل نهم. سرکابل، مفصل، کاور و لوله‌های غیر فلزی | 090516 | سرکابل داخلی سرد، برای کابل سه‌رشته ۲۰ کیلوولتی، برای سطح مقطع ۱۸۵×۳ میلی‌متر مربع. | سری | 78770000
نیرو | توزیع نیروی برق | فصل نهم. سرکابل، مفصل، کاور و لوله‌های غیر فلزی | 090517 | سرکابل داخلی سرد، برای کابل سه‌رشته ۲۰ کیلوولتی، برای سطح مقطع ۲۴۰×۳ میلی‌متر مربع. | سری | 78770000
نیرو | توزیع نیروی برق | فصل نهم. سرکابل، مفصل، کاور و لوله‌های غیر فلزی | 090518 | سرکابل داخلی سرد، برای کابل سه‌رشته ۲۰ کیلوولتی، برای سطح مقطع ۳۰۰×۳ میلی‌متر مربع. | سری | 80830000
نیرو | توزیع نیروی برق | فصل نهم. سرکابل، مفصل، کاور و لوله‌های غیر فلزی | 090519 | سرکابل هوایی سرد، برای کابل تک‌رشته ۲۰ کیلوولتی، برای سطح مقطع ۳۵×۱ میلی‌متر مربع. | عدد | 20680000
نیرو | توزیع نیروی برق | فصل نهم. سرکابل، مفصل، کاور و لوله‌های غیر فلزی | 090520 | سرکابل هوایی سرد، برای کابل تک‌رشته ۲۰ کیلوولتی، برای سطح مقطع ۵۰×۱ میلی‌متر مربع. | عدد | 20680000
نیرو | توزیع نیروی برق | فصل نهم. سرکابل، مفصل، کاور و لوله‌های غیر فلزی | 090521 | سرکابل هوایی سرد، برای کابل تک‌رشته ۲۰ کیلوولتی، برای سطح مقطع ۷۰×۱ میلی‌متر مربع. | عدد | 20680000
نیرو | توزیع نیروی برق | فصل نهم. سرکابل، مفصل، کاور و لوله‌های غیر فلزی | 090522 | سرکابل هوایی سرد، برای کابل تک‌رشته ۲۰ کیلوولتی، برای سطح مقطع ۹۵×۱ میلی‌متر مربع. | عدد | 20680000
نیرو | توزیع نیروی برق | فصل نهم. سرکابل، مفصل، کاور و لوله‌های غیر فلزی | 090523 | سرکابل هوایی سرد، برای کابل تک‌رشته ۲۰ کیلوولتی، برای سطح مقطع ۱۲۰×۱ میلی‌متر مربع. | عدد | 20680000
نیرو | توزیع نیروی برق | فصل نهم. سرکابل، مفصل، کاور و لوله‌های غیر فلزی | 090524 | سرکابل هوایی سرد، برای کابل تک‌رشته ۲۰ کیلوولتی، برای سطح مقطع ۱۵۰×۱ میلی‌متر مربع. | عدد | 20820000
نیرو | توزیع نیروی برق | فصل نهم. سرکابل، مفصل، کاور و لوله‌های غیر فلزی | 090525 | سرکابل هوایی سرد، برای کابل تک‌رشته ۲۰ کیلوولتی، برای سطح مقطع ۱۸۵×۱ میلی‌متر مربع. | عدد | 22780000
نیرو | توزیع نیروی برق | فصل نهم. سرکابل، مفصل، کاور و لوله‌های غیر فلزی | 090526 | سرکابل هوایی سرد، برای کابل تک‌رشته ۲۰ کیلوولتی، برای سطح مقطع ۲۴۰×۱ میلی‌متر مربع. | عدد | 24070000
نیرو | توزیع نیروی برق | فصل نهم. سرکابل، مفصل، کاور و لوله‌های غیر فلزی | 090527 | سرکابل هوایی سرد، برای کابل تک‌رشته ۲۰ کیلوولتی، برای سطح مقطع ۳۰۰×۱ میلی‌متر مربع. | عدد | 26040000
نیرو | توزیع نیروی برق | فصل نهم. سرکابل، مفصل، کاور و لوله‌های غیر فلزی | 090528 | سرکابل هوایی سرد، برای کابل سه‌رشته ۲۰ کیلوولتی، برای سطح مقطع ۳۵×۳ میلی‌متر مربع. | سری | 78770000
نیرو | توزیع نیروی برق | فصل نهم. سرکابل، مفصل، کاور و لوله‌های غیر فلزی | 090529 | سرکابل هوایی سرد، برای کابل سه‌رشته ۲۰ کیلوولتی، برای سطح مقطع ۵۰×۳ میلی‌متر مربع. | سری | 78770000
نیرو | توزیع نیروی برق | فصل نهم. سرکابل، مفصل، کاور و لوله‌های غیر فلزی | 090530 | سرکابل هوایی سرد، برای کابل سه‌رشته ۲۰ کیلوولتی، برای سطح مقطع ۷۰×۳ میلی‌متر مربع. | سری | 78770000
نیرو | توزیع نیروی برق | فصل نهم. سرکابل، مفصل، کاور و لوله‌های غیر فلزی | 090531 | سرکابل هوایی سرد، برای کابل سه‌رشته ۲۰ کیلوولتی، برای سطح مقطع ۹۵×۳ میلی‌متر مربع. | سری | 78770000
نیرو | توزیع نیروی برق | فصل نهم. سرکابل، مفصل، کاور و لوله‌های غیر فلزی | 090532 | سرکابل هوایی سرد، برای کابل سه‌رشته ۲۰ کیلوولتی، برای سطح مقطع ۱۲۰×۳ میلی‌متر مربع. | سری | 87520000
نیرو | توزیع نیروی برق | فصل نهم. سرکابل، مفصل، کاور و لوله‌های غیر فلزی | 090533 | سرکابل هوایی سرد، برای کابل سه‌رشته ۲۰ کیلوولتی، برای سطح مقطع ۱۵۰×۳ میلی‌متر مربع. | سری | 87520000
نیرو | توزیع نیروی برق | فصل نهم. سرکابل، مفصل، کاور و لوله‌های غیر فلزی | 090534 | سرکابل هوایی سرد، برای کابل سه‌رشته ۲۰ کیلوولتی، برای سطح مقطع ۱۸۵×۳ میلی‌متر مربع. | سری | 89690000
نیرو | توزیع نیروی برق | فصل نهم. سرکابل، مفصل، کاور و لوله‌های غیر فلزی | 090535 | سرکابل هوایی سرد، برای کابل سه‌رشته ۲۰ کیلوولتی، برای سطح مقطع ۲۴۰×۳ میلی‌متر مربع. | سری | 94020000
نیرو | توزیع نیروی برق | فصل نهم. سرکابل، مفصل، کاور و لوله‌های غیر فلزی | 090536 | سرکابل هوایی سرد، برای کابل سه‌رشته ۲۰ کیلوولتی، برای سطح مقطع ۳۰۰×۳ میلی‌متر مربع. | سری | 107780000
نیرو | توزیع نیروی برق | فصل نهم. سرکابل، مفصل، کاور و لوله‌های غیر فلزی | 090601 | سرکابل داخلی سرد، برای کابل تک‌رشته ۳۳ کیلوولتی، برای سطح مقطع ۳۵×۱ میلی‌متر مربع. | عدد | 29710000
نیرو | توزیع نیروی برق | فصل نهم. سرکابل، مفصل، کاور و لوله‌های غیر فلزی | 090602 | سرکابل داخلی سرد، برای کابل تک‌رشته ۳۳ کیلوولتی، برای سطح مقطع ۵۰×۱ میلی‌متر مربع. | عدد | 29910000
نیرو | توزیع نیروی برق | فصل نهم. سرکابل، مفصل، کاور و لوله‌های غیر فلزی | 090603 | سرکابل داخلی سرد، برای کابل تک‌رشته ۳۳ کیلوولتی، برای سطح مقطع ۷۰×۱ میلی‌متر مربع. | عدد | 30170000
نیرو | توزیع نیروی برق | فصل نهم. سرکابل، مفصل، کاور و لوله‌های غیر فلزی | 090604 | سرکابل داخلی سرد، برای کابل تک‌رشته ۳۳ کیلوولتی، برای سطح مقطع ۹۵×۱ میلی‌متر مربع. | عدد | 30500000
نیرو | توزیع نیروی برق | فصل نهم. سرکابل، مفصل، کاور و لوله‌های غیر فلزی | 090605 | سرکابل داخلی سرد، برای کابل تک‌رشته ۳۳ کیلوولتی، برای سطح مقطع ۱۲۰×۱ میلی‌متر مربع. | عدد | 30810000
نیرو | توزیع نیروی برق | فصل نهم. سرکابل، مفصل، کاور و لوله‌های غیر فلزی | 090606 | سرکابل داخلی سرد، برای کابل تک‌رشته‌ ۳۳ کیلوولتی، برای سطح مقطع ۱۵۰×۱ میلی‌متر مربع. | عدد | 36990000
نیرو | توزیع نیروی برق | فصل نهم. سرکابل، مفصل، کاور و لوله‌های غیر فلزی | 090607 | سرکابل داخلی سرد، برای کابل تک‌رشته ۳۳ کیلوولتی، برای سطح مقطع ۱۸۵×۱ میلی‌متر مربع. | عدد | 37340000
نیرو | توزیع نیروی برق | فصل نهم. سرکابل، مفصل، کاور و لوله‌های غیر فلزی | 090608 | سرکابل داخلی سرد، برای کابل تک‌رشته ۳۳ کیلوولتی، برای سطح مقطع ۲۴۰×۱ میلی‌متر مربع. | عدد | 38580000
نیرو | توزیع نیروی برق | فصل نهم. سرکابل، مفصل، کاور و لوله‌های غیر فلزی | 090609 | سرکابل داخلی سرد، برای کابل تک‌رشته ۳۳ کیلوولتی، برای سطح مقطع ۳۰۰×۱ میلی‌متر مربع. | عدد | 43720000
نیرو | توزیع نیروی برق | فصل نهم. سرکابل، مفصل، کاور و لوله‌های غیر فلزی | 090610 | سرکابل داخلی سرد، برای کابل سه‌رشته ۳۳ کیلوولتی، برای سطح مقطع ۳۵×۳ میلی‌متر مربع. | سری | 123430000
نیرو | توزیع نیروی برق | فصل نهم. سرکابل، مفصل، کاور و لوله‌های غیر فلزی | 090611 | سرکابل داخلی سرد، برای کابل سه‌رشته ۳۳ کیلوولتی، برای سطح مقطع ۵۰×۳ میلی‌متر مربع. | سری | 127740000
نیرو | توزیع نیروی برق | فصل نهم. سرکابل، مفصل، کاور و لوله‌های غیر فلزی | 090612 | سرکابل داخلی سرد، برای کابل سه‌رشته ۳۳ کیلوولتی، برای سطح مقطع ۷۰×۳ میلی‌متر مربع. | سری | 134130000
نیرو | توزیع نیروی برق | فصل نهم. سرکابل، مفصل، کاور و لوله‌های غیر فلزی | 090613 | سرکابل داخلی سرد، برای کابل سه‌رشته ۳۳ کیلوولتی، برای سطح مقطع ۹۵×۳ میلی‌متر مربع. | سری | 131460000
نیرو | توزیع نیروی برق | فصل نهم. سرکابل، مفصل، کاور و لوله‌های غیر فلزی | 090614 | سرکابل داخلی سرد، برای کابل سه‌رشته ۳۳ کیلوولتی، برای سطح مقطع ۱۲۰×۳ میلی‌متر مربع. | سری | 138020000
نیرو | توزیع نیروی برق | فصل نهم. سرکابل، مفصل، کاور و لوله‌های غیر فلزی | 090615 | سرکابل داخلی سرد، برای کابل سه‌رشته ۳۳ کیلوولتی، برای سطح مقطع ۱۵۰×۳ میلی‌متر مربع. | سری | 144920000
نیرو | توزیع نیروی برق | فصل نهم. سرکابل، مفصل، کاور و لوله‌های غیر فلزی | 090616 | سرکابل داخلی سرد، برای کابل سه‌رشته ۳۳ کیلوولتی، برای سطح مقطع ۱۸۵×۳ میلی‌متر مربع. | سری | 152180000
نیرو | توزیع نیروی برق | فصل نهم. سرکابل، مفصل، کاور و لوله‌های غیر فلزی | 090617 | سرکابل داخلی سرد، برای کابل سه‌رشته ۳۳ کیلوولتی، برای سطح مقطع ۲۴۰×۳ میلی‌متر مربع. | سری | 159800000
نیرو | توزیع نیروی برق | فصل نهم. سرکابل، مفصل، کاور و لوله‌های غیر فلزی | 090618 | سرکابل داخلی سرد، برای کابل سه‌رشته ۳۳ کیلوولتی، برای سطح مقطع ۳۰۰×۳ میلی‌متر مربع. | سری | 167760000
نیرو | توزیع نیروی برق | فصل نهم. سرکابل، مفصل، کاور و لوله‌های غیر فلزی | 090619 | سرکابل هوایی سرد، برای کابل تک‌رشته ۳۳ کیلوولتی، برای سطح مقطع ۳۵×۱ میلی‌متر مربع. | عدد | 36780000
نیرو | توزیع نیروی برق | فصل نهم. سرکابل، مفصل، کاور و لوله‌های غیر فلزی | 090620 | سرکابل هوایی سرد، برای کابل تک‌رشته ۳۳ کیلوولتی، برای سطح مقطع ۵۰×۱ میلی‌متر مربع. | عدد | 38580000
نیرو | توزیع نیروی برق | فصل نهم. سرکابل، مفصل، کاور و لوله‌های غیر فلزی | 090621 | سرکابل هوایی سرد، برای کابل تک‌رشته ۳۳ کیلوولتی، برای سطح مقطع ۷۰×۱ میلی‌متر مربع. | عدد | 37240000
نیرو | توزیع نیروی برق | فصل نهم. سرکابل، مفصل، کاور و لوله‌های غیر فلزی | 090622 | سرکابل هوایی سرد، برای کابل تک‌رشته ۳۳ کیلوولتی، برای سطح مقطع ۹۵×۱ میلی‌متر مربع. | عدد | 37570000
نیرو | توزیع نیروی برق | فصل نهم. سرکابل، مفصل، کاور و لوله‌های غیر فلزی | 090623 | سرکابل هوایی سرد، برای کابل تک‌رشته ۳۳ کیلوولتی، برای سطح مقطع ۱۲۰×۱ میلی‌متر مربع. | عدد | 37880000
نیرو | توزیع نیروی برق | فصل نهم. سرکابل، مفصل، کاور و لوله‌های غیر فلزی | 090624 | سرکابل هوایی سرد، برای کابل تک‌رشته ۳۳ کیلوولتی، برای سطح مقطع ۱۵۰×۱ میلی‌متر مربع. | عدد | 44640000
نیرو | توزیع نیروی برق | فصل نهم. سرکابل، مفصل، کاور و لوله‌های غیر فلزی | 090625 | سرکابل هوایی سرد، برای کابل تک‌رشته ۳۳ کیلوولتی، برای سطح مقطع ۱۸۵×۱ میلی‌متر مربع. | عدد | 46870000
نیرو | توزیع نیروی برق | فصل نهم. سرکابل، مفصل، کاور و لوله‌های غیر فلزی | 090626 | سرکابل هوایی سرد، برای کابل تک‌رشته ۳۳ کیلوولتی، برای سطح مقطع ۲۴۰×۱ میلی‌متر مربع. | عدد | 49190000
نیرو | توزیع نیروی برق | فصل نهم. سرکابل، مفصل، کاور و لوله‌های غیر فلزی | 090627 | سرکابل هوایی سرد، برای کابل تک‌رشته ۳۳ کیلوولتی، برای سطح مقطع ۳۰۰×۱ میلی‌متر مربع. | عدد | 51660000
نیرو | توزیع نیروی برق | فصل نهم. سرکابل، مفصل، کاور و لوله‌های غیر فلزی | 090628 | سرکابل هوایی سرد، برای کابل سه‌رشته ۳۳ کیلوولتی، برای سطح مقطع ۳۵×۳ میلی‌متر مربع. | سری | 134320000
نیرو | توزیع نیروی برق | فصل نهم. سرکابل، مفصل، کاور و لوله‌های غیر فلزی | 090629 | سرکابل هوایی سرد، برای کابل سه‌رشته ۳۳ کیلوولتی، برای سطح مقطع ۵۰×۳ میلی‌متر مربع. | سری | 141040000
نیرو | توزیع نیروی برق | فصل نهم. سرکابل، مفصل، کاور و لوله‌های غیر فلزی | 090630 | سرکابل هوایی سرد، برای کابل سه‌رشته ۳۳ کیلوولتی، برای سطح مقطع ۷۰×۳ میلی‌متر مربع. | سری | 148110000
نیرو | توزیع نیروی برق | فصل نهم. سرکابل، مفصل، کاور و لوله‌های غیر فلزی | 090631 | سرکابل هوایی سرد، برای کابل سه‌رشته ۳۳ کیلوولتی، برای سطح مقطع ۹۵×۳ میلی‌متر مربع. | سری | 155510000
نیرو | توزیع نیروی برق | فصل نهم. سرکابل، مفصل، کاور و لوله‌های غیر فلزی | 090632 | سرکابل هوایی سرد، برای کابل سه‌رشته ۳۳ کیلوولتی، برای سطح مقطع ۱۲۰×۳ میلی‌متر مربع. | سری | 163300000
نیرو | توزیع نیروی برق | فصل نهم. سرکابل، مفصل، کاور و لوله‌های غیر فلزی | 090633 | سرکابل هوایی سرد، برای کابل سه‌رشته ۳۳ کیلوولتی، برای سطح مقطع ۱۵۰×۳ میلی‌متر مربع. | سری | 160670000
نیرو | توزیع نیروی برق | فصل نهم. سرکابل، مفصل، کاور و لوله‌های غیر فلزی | 090634 | سرکابل هوایی سرد، برای کابل سه‌رشته ۳۳ کیلوولتی، برای سطح مقطع ۱۸۵×۳ میلی‌متر مربع. | سری | 168720000
نیرو | توزیع نیروی برق | فصل نهم. سرکابل، مفصل، کاور و لوله‌های غیر فلزی | 090635 | سرکابل هوایی سرد، برای کابل سه‌رشته ۳۳ کیلوولتی، برای سطح مقطع ۲۴۰×۳ میلی‌متر مربع. | سری | 177150000
نیرو | توزیع نیروی برق | فصل نهم. سرکابل، مفصل، کاور و لوله‌های غیر فلزی | 090636 | سرکابل هوایی سرد، برای کابل سه‌رشته ۳۳ کیلوولتی، برای سطح مقطع ۳۰۰×۳ میلی‌متر مربع. | سری | 185990000
نیرو | توزیع نیروی برق | فصل نهم. سرکابل، مفصل، کاور و لوله‌های غیر فلزی | 090645 | اضافه‌بهای استفاده از کابلشو پیچی به جای کابلشو پرسی به ازای هر عدد کابلشو در نصب سرکابل | عدد
نیرو | توزیع نیروی برق | فصل نهم. سرکابل، مفصل، کاور و لوله‌های غیر فلزی | 090701 | سرکابل پلاگین مستقیم ۲۵۰ آمپر جهت رده ولتاژی ۲۰ کیلوولت. | عدد | 53330000
نیرو | توزیع نیروی برق | فصل نهم. سرکابل، مفصل، کاور و لوله‌های غیر فلزی | 090702 | سرکابل پلاگین زانویی ۲۵۰ آمپر جهت رده ولتاژی ۲۰ کیلوولت. | عدد | 53330000
نیرو | توزیع نیروی برق | فصل نهم. سرکابل، مفصل، کاور و لوله‌های غیر فلزی | 090703 | سرکابل پلاگین زانویی ۶۳۰ آمپر جهت رده ولتاژی ۲۰ کیلوولت. | عدد | 60100000
نیرو | توزیع نیروی برق | فصل نهم. سرکابل، مفصل، کاور و لوله‌های غیر فلزی | 090704 | سرکابل پلاگین زانویی ۶۳۰ آمپر جهت رده ولتاژی ۳۳ کیلوولت. | عدد | 157540000
نیرو | توزیع نیروی برق | فصل نهم. سرکابل، مفصل، کاور و لوله‌های غیر فلزی | 090801 | مفصل فشار ضعیف حرارتی جهت کابل تک‌رشته با مقاطع (۶ تا ۱۶) میلی‌متر مربع. | عدد | 1010000
نیرو | توزیع نیروی برق | فصل نهم. سرکابل، مفصل، کاور و لوله‌های غیر فلزی | 090802 | مفصل فشار ضعیف حرارتی جهت کابل تک‌رشته با مقاطع (۲۵ تا ۳۵) میلی‌متر مربع. | عدد | 1760000
نیرو | توزیع نیروی برق | فصل نهم. سرکابل، مفصل، کاور و لوله‌های غیر فلزی | 090803 | مفصل فشار ضعیف حرارتی جهت کابل تک‌رشته با مقاطع (۵۰ تا ۷۰) میلی‌متر مربع. | عدد | 2440000
نیرو | توزیع نیروی برق | فصل نهم. سرکابل، مفصل، کاور و لوله‌های غیر فلزی | 090804 | مفصل فشار ضعیف حرارتی جهت کابل تک‌رشته با مقاطع (۹۵ تا ۱۵۰) میلی‌متر مربع. | عدد | 3470000
نیرو | توزیع نیروی برق | فصل نهم. سرکابل، مفصل، کاور و لوله‌های غیر فلزی | 090805 | مفصل فشار ضعیف حرارتی جهت کابل تک‌رشته با مقاطع (۱۸۵تا ۳۰۰) میلی‌متر مربع. | عدد | 6050000
نیرو | توزیع نیروی برق | فصل نهم. سرکابل، مفصل، کاور و لوله‌های غیر فلزی | 090806 | مفصل فشار ضعیف حرارتی جهت کابل چند رشته با مقاطع (۶ تا ۱۶) میلی‌متر مربع. | سری | 2020000
نیرو | توزیع نیروی برق | فصل نهم. سرکابل، مفصل، کاور و لوله‌های غیر فلزی | 090807 | مفصل فشار ضعیف حرارتی جهت کابل چند رشته با مقاطع (۲۵ تا ۳۵) میلی‌متر مربع. | سری | 4060000
نیرو | توزیع نیروی برق | فصل نهم. سرکابل، مفصل، کاور و لوله‌های غیر فلزی | 090808 | مفصل فشار ضعیف حرارتی جهت کابل چند رشته با مقاطع (۵۰ تا ۹۵) میلی‌متر مربع. | سری | 8250000
نیرو | توزیع نیروی برق | فصل نهم. سرکابل، مفصل، کاور و لوله‌های غیر فلزی | 090809 | مفصل فشار ضعیف حرارتی جهت کابل چند رشته با مقاطع (۱۲۰ تا ۱۸۵) میلی‌متر مربع. | سری | 15340000
نیرو | توزیع نیروی برق | فصل نهم. سرکابل، مفصل، کاور و لوله‌های غیر فلزی | 090810 | مفصل فشار ضعیف حرارتی جهت کابل چند رشته با مقاطع (۲۴۰ تا ۳۰۰) میلی‌متر مربع. | سری | 23460000
نیرو | توزیع نیروی برق | فصل نهم. سرکابل، مفصل، کاور و لوله‌های غیر فلزی | 090811 | مفصل فشار ضعیف رزینی جهت کابل تک‌رشته با مقاطع (۶ تا ۱۶) میلی‌متر مربع. | عدد | 5880000
نیرو | توزیع نیروی برق | فصل نهم. سرکابل، مفصل، کاور و لوله‌های غیر فلزی | 090812 | مفصل فشار ضعیف رزینی جهت کابل تک‌رشته با مقاطع (۲۵ تا ۳۵) میلی‌متر مربع. | عدد | 5880000
نیرو | توزیع نیروی برق | فصل نهم. سرکابل، مفصل، کاور و لوله‌های غیر فلزی | 090813 | مفصل فشار ضعیف رزینی جهت کابل تک‌رشته با مقاطع (۵۰ تا ۷۰) میلی‌متر مربع. | عدد | 7040000
نیرو | توزیع نیروی برق | فصل نهم. سرکابل، مفصل، کاور و لوله‌های غیر فلزی | 090814 | مفصل فشار ضعیف رزینی جهت کابل تک‌رشته با مقاطع (۹۵ تا ۱۵۰) میلی‌متر مربع. | عدد | 7040000
نیرو | توزیع نیروی برق | فصل نهم. سرکابل، مفصل، کاور و لوله‌های غیر فلزی | 090815 | مفصل فشار ضعیف رزینی جهت کابل تک‌رشته با مقاطع (۱۸۵ تا ۳۰۰) میلی‌متر مربع. | عدد | 10720000
نیرو | توزیع نیروی برق | فصل نهم. سرکابل، مفصل، کاور و لوله‌های غیر فلزی | 090816 | مفصل فشار ضعیف رزینی جهت کابل چند رشته با مقاطع (۶ تا ۱۶) میلی‌متر مربع. | سری | 7040000
نیرو | توزیع نیروی برق | فصل نهم. سرکابل، مفصل، کاور و لوله‌های غیر فلزی | 090817 | مفصل فشار ضعیف رزینی جهت کابل چند رشته با مقاطع (۲۵ تا ۳۵) میلی‌متر مربع. | سری | 12050000
نیرو | توزیع نیروی برق | فصل نهم. سرکابل، مفصل، کاور و لوله‌های غیر فلزی | 090818 | مفصل فشار ضعیف رزینی جهت کابل چند رشته با مقاطع (۵۰ تا ۹۵) میلی‌متر مربع. | سری | 17330000
نیرو | توزیع نیروی برق | فصل نهم. سرکابل، مفصل، کاور و لوله‌های غیر فلزی | 090819 | مفصل فشار ضعیف رزینی جهت کابل چند رشته با مقاطع (۱۲۰ تا ۱۸۵) میلی‌متر مربع. | سری | 73750000
نیرو | توزیع نیروی برق | فصل نهم. سرکابل، مفصل، کاور و لوله‌های غیر فلزی | 090820 | مفصل فشار ضعیف رزینی جهت کابل چند رشته با مقاطع (۲۴۰ تا ۳۰۰) میلی‌متر مربع. | سری | 73750000
نیرو | توزیع نیروی برق | فصل نهم. سرکابل، مفصل، کاور و لوله‌های غیر فلزی | 090901 | مفصل حرارتی، برای کابل تک‌رشته ۱۱ کیلوولتی، N2XSY یا NA2XSY به مقاطع (۳۵ تا ۷۰) میلی‌متر مربع. | عدد | 30150000
نیرو | توزیع نیروی برق | فصل نهم. سرکابل، مفصل، کاور و لوله‌های غیر فلزی | 090902 | مفصل حرارتی، برای کابل تک‌رشته ۱۱ کیلوولتی، N2XSY یا NA2XSY به مقاطع (۹۵ تا ۱۵۰) میلی‌متر مربع. | عدد | 32580000
نیرو | توزیع نیروی برق | فصل نهم. سرکابل، مفصل، کاور و لوله‌های غیر فلزی | 090903 | مفصل حرارتی، برای کابل تک‌رشته ۱۱ کیلوولتی، N2XSY یا NA2XSY به مقاطع (۱۸۵ تا ۲۴۰) میلی‌متر مربع. | عدد | 41520000
نیرو | توزیع نیروی برق | فصل نهم. سرکابل، مفصل، کاور و لوله‌های غیر فلزی | 090904 | مفصل حرارتی، برای کابل تک‌رشته ۱۱ کیلوولتی، N2XSY یا NA2XSY به مقطع ۳۰۰ میلی‌متر مربع. | عدد | 47290000
نیرو | توزیع نیروی برق | فصل نهم. سرکابل، مفصل، کاور و لوله‌های غیر فلزی | 090905 | مفصل‌حرارتی ، برای کابل سه‌رشته ۱۱ کیلوولتی، N2XSEY یا NA2XSEY به مقاطع (۳۵ تا ۷۰) میلی‌متر مربع. | سری | 84580000
نیرو | توزیع نیروی برق | فصل نهم. سرکابل، مفصل، کاور و لوله‌های غیر فلزی | 090906 | مفصل‌حرارتی، برای کابل سه‌رشته ۱۱ کیلوولتی، N2XSEY یا NA2XSEY به مقاطع (۹۵ تا ۱۵۰) میلی‌متر مربع. | سری | 112770000
نیرو | توزیع نیروی برق | فصل نهم. سرکابل، مفصل، کاور و لوله‌های غیر فلزی | 090907 | مفصل‌حرارتی، برای کابل سه‌رشته ۱۱ کیلوولتی، N2XSEY یا NA2XSEY به مقاطع (۱۸۵ تا ۲۴۰) میلی‌متر مربع. | سری | 136250000
نیرو | توزیع نیروی برق | فصل نهم. سرکابل، مفصل، کاور و لوله‌های غیر فلزی | 090908 | مفصل‌حرارتی، برای کابل سه‌رشته ۱۱ کیلوولتی، N2XSEY یا NA2XSEY به مقطع ۳۰۰ میلی‌متر مربع. | سری | 140880000
نیرو | توزیع نیروی برق | فصل نهم. سرکابل، مفصل، کاور و لوله‌های غیر فلزی | 091001 | مفصل حرارتی، برای کابل تک‌رشته ۲۰ کیلوولتی، N2XSY یا NA2XSY به سطح مقطع ۳۵×۱ میلی‌متر مربع. | عدد | 37700000
نیرو | توزیع نیروی برق | فصل نهم. سرکابل، مفصل، کاور و لوله‌های غیر فلزی | 091002 | مفصل حرارتی، برای کابل تک‌رشته ۲۰ کیلوولتی، N2XSY یا NA2XSY به سطح مقطع ۵۰×۱ میلی‌متر مربع. | عدد | 45100000
نیرو | توزیع نیروی برق | فصل نهم. سرکابل، مفصل، کاور و لوله‌های غیر فلزی | 091003 | مفصل حرارتی، برای کابل تک‌رشته ۲۰ کیلوولتی، N2XSY یا NA2XSY به سطح مقطع ۷۰×۱ میلی‌متر مربع. | عدد | 45260000
نیرو | توزیع نیروی برق | فصل نهم. سرکابل، مفصل، کاور و لوله‌های غیر فلزی | 091004 | مفصل حرارتی، برای کابل تک‌رشته ۲۰ کیلوولتی، N2XSY یا NA2XSY به سطح مقطع ۹۵×۱ میلی‌متر مربع. | عدد | 45750000
نیرو | توزیع نیروی برق | فصل نهم. سرکابل، مفصل، کاور و لوله‌های غیر فلزی | 091005 | مفصل حرارتی، برای کابل تک‌رشته ۲۰ کیلوولتی، N2XSY یا NA2XSY به سطح مقطع ۱۲۰×۱ میلی‌متر مربع. | عدد | 45910000
نیرو | توزیع نیروی برق | فصل نهم. سرکابل، مفصل، کاور و لوله‌های غیر فلزی | 091006 | مفصل‌حرارتی، برای کابل تک‌رشته ۲۰ کیلوولتی، N2XSY یا NA2XSY به سطح مقطع ۱۵۰×۱ میلی‌متر مربع. | عدد | 52000000
نیرو | توزیع نیروی برق | فصل نهم. سرکابل، مفصل، کاور و لوله‌های غیر فلزی | 091007 | مفصل‌حرارتی، برای کابل تک‌رشته ۲۰ کیلوولتی، N2XSY یا NA2XSY به سطح مقطع ۱۸۵×۱ میلی‌متر مربع. | عدد | 52330000
نیرو | توزیع نیروی برق | فصل نهم. سرکابل، مفصل، کاور و لوله‌های غیر فلزی | 091008 | مفصل‌حرارتی، برای کابل تک‌رشته ۲۰ کیلوولتی، N2XSY یا NA2XSY به سطح مقطع ۲۴۰×۱ میلی‌متر مربع. | عدد | 53380000
نیرو | توزیع نیروی برق | فصل نهم. سرکابل، مفصل، کاور و لوله‌های غیر فلزی | 091009 | مفصل‌حرارتی، برای کابل تک‌رشته ۲۰ کیلوولتی، N2XSY یا NA2XSY به سطح مقطع ۳۰۰×۱ میلی‌متر مربع. | عدد | 69410000
نیرو | توزیع نیروی برق | فصل نهم. سرکابل، مفصل، کاور و لوله‌های غیر فلزی | 091010 | مفصل‌حرارتی، برای کابل سه‌رشته ۲۰ کیلوولتی، N2XSEY یا NA2XSEY به سطح مقطع ۳۵×۳ میلی‌متر مربع. | سری | 129990000
نیرو | توزیع نیروی برق | فصل نهم. سرکابل، مفصل، کاور و لوله‌های غیر فلزی | 091011 | مفصل‌حرارتی، برای کابل سه‌رشته ۲۰ کیلوولتی، N2XSEY یا NA2XSEY به سطح مقطع ۵۰×۳ میلی‌متر مربع. | سری | 130480000
نیرو | توزیع نیروی برق | فصل نهم. سرکابل، مفصل، کاور و لوله‌های غیر فلزی | 091012 | مفصل‌حرارتی، برای کابل سه‌رشته ۲۰ کیلوولتی، N2XSEY یا NA2XSEY به سطح مقطع ۷۰×۳ میلی‌متر مربع. | سری | 150550000
نیرو | توزیع نیروی برق | فصل نهم. سرکابل، مفصل، کاور و لوله‌های غیر فلزی | 091013 | مفصل‌حرارتی، برای کابل سه‌رشته ۲۰ کیلوولتی، N2XSEY یا NA2XSEY به سطح مقطع ۹۵×۳ میلی‌متر مربع. | سری | 152090000
نیرو | توزیع نیروی برق | فصل نهم. سرکابل، مفصل، کاور و لوله‌های غیر فلزی | 091014 | مفصل‌حرارتی، برای کابل سه‌رشته ۲۰ کیلوولتی، N2XSEY یا NA2XSEY به سطح مقطع ۱۲۰×۳ میلی‌متر مربع. | سری | 152750000
نیرو | توزیع نیروی برق | فصل نهم. سرکابل، مفصل، کاور و لوله‌های غیر فلزی | 091015 | مفصل‌حرارتی، برای کابل سه‌رشته‌ ۲۰ کیلوولتی، N2XSEY یا NA2XSEY به سطح مقطع ۱۵۰×۳ میلی‌متر مربع. | سری | 166390000
نیرو | توزیع نیروی برق | فصل نهم. سرکابل، مفصل، کاور و لوله‌های غیر فلزی | 091016 | مفصل‌حرارتی، برای کابل سه‌رشته ۲۰ کیلوولتی، N2XSEY یا NA2XSEY به سطح مقطع ۱۸۵×۳ میلی‌متر مربع. | سری | 203030000
نیرو | توزیع نیروی برق | فصل نهم. سرکابل، مفصل، کاور و لوله‌های غیر فلزی | 091017 | مفصل حرارتی، برای کابل سه‌رشته ۲۰ کیلوولتی، N2XSEY یا NA2XSEY به سطح مقطع ۲۴۰×۳ میلی‌متر مربع. | سری | 206040000
نیرو | توزیع نیروی برق | فصل نهم. سرکابل، مفصل، کاور و لوله‌های غیر فلزی | 091018 | مفصل‌حرارتی، برای کابل سه‌رشته ۲۰ کیلوولتی، N2XSEY یا NA2XSEY به سطح مقطع ۳۰۰×۳ میلی‌متر مربع. | سری | 208640000
نیرو | توزیع نیروی برق | فصل نهم. سرکابل، مفصل، کاور و لوله‌های غیر فلزی | 091101 | مفصل حرارتی، برای کابل تک‌رشته ۳۳ کیلوولتی، N2XSY یا NA2XSY به سطح مقطع ۳۵×۱ میلی‌متر مربع. | عدد | 40060000
نیرو | توزیع نیروی برق | فصل نهم. سرکابل، مفصل، کاور و لوله‌های غیر فلزی | 091102 | مفصل حرارتی، برای کابل تک‌رشته ۳۳ کیلوولتی، N2XSY یا NA2XSY به سطح مقطع ۵۰×۱ میلی‌متر مربع. | عدد | 47130000
نیرو | توزیع نیروی برق | فصل نهم. سرکابل، مفصل، کاور و لوله‌های غیر فلزی | 091103 | مفصل حرارتی، برای کابل تک‌رشته ۳۳ کیلوولتی، N2XSY یا NA2XSY به سطح مقطع ۷۰×۱ میلی‌متر مربع. | عدد | 47290000
نیرو | توزیع نیروی برق | فصل نهم. سرکابل، مفصل، کاور و لوله‌های غیر فلزی | 091104 | مفصل حرارتی، برای کابل تک‌رشته ۳۳ کیلوولتی، N2XSY یا NA2XSY به سطح مقطع ۹۵×۱ میلی‌متر مربع. | عدد | 47620000
نیرو | توزیع نیروی برق | فصل نهم. سرکابل، مفصل، کاور و لوله‌های غیر فلزی | 091105 | مفصل حرارتی، برای کابل تک‌رشته ۳۳ کیلوولتی، N2XSY یا NA2XSY به سطح مقطع ۱۲۰×۱ میلی‌متر مربع. | عدد | 47780000
نیرو | توزیع نیروی برق | فصل نهم. سرکابل، مفصل، کاور و لوله‌های غیر فلزی | 091106 | مفصل‌حرارتی، برای کابل تک‌رشته ۳۳ کیلوولتی، N2XSY یا NA2XSY به سطح مقطع ۱۵۰×۱ میلی‌متر مربع. | عدد | 63700000
نیرو | توزیع نیروی برق | فصل نهم. سرکابل، مفصل، کاور و لوله‌های غیر فلزی | 091107 | مفصل‌حرارتی، برای کابل تک‌رشته ۳۳ کیلوولتی، N2XSY یا NA2XSY به سطح مقطع ۱۸۵×۱ میلی‌متر مربع. | عدد | 67680000
نیرو | توزیع نیروی برق | فصل نهم. سرکابل، مفصل، کاور و لوله‌های غیر فلزی | 091108 | مفصل‌حرارتی، برای کابل تک‌رشته ۳۳ کیلوولتی، N2XSY یا NA2XSY به سطح مقطع ۲۴۰×۱ میلی‌متر مربع. | عدد | 68340000
نیرو | توزیع نیروی برق | فصل نهم. سرکابل، مفصل، کاور و لوله‌های غیر فلزی | 091109 | مفصل‌حرارتی، برای کابل تک‌رشته ۳۳ کیلوولتی، N2XSY یا NA2XSY به سطح مقطع ۳۰۰×۱ میلی‌متر مربع. | عدد | 83610000
نیرو | توزیع نیروی برق | فصل نهم. سرکابل، مفصل، کاور و لوله‌های غیر فلزی | 091110 | مفصل‌حرارتی، برای کابل سه‌رشته ۳۳ کیلوولتی، N2XSEY یا NA2XSEY به سطح مقطع ۳۵×۳ میلی‌متر مربع. | سری | 138210000
نیرو | توزیع نیروی برق | فصل نهم. سرکابل، مفصل، کاور و لوله‌های غیر فلزی | 091111 | مفصل‌حرارتی، برای کابل سه‌رشته ۳۳ کیلوولتی، N2XSEY یا NA2XSEY به سطح مقطع ۵۰×۳ میلی‌متر مربع. | سری | 142830000
نیرو | توزیع نیروی برق | فصل نهم. سرکابل، مفصل، کاور و لوله‌های غیر فلزی | 091112 | مفصل‌حرارتی، برای کابل سه‌رشته ۳۳ کیلوولتی، N2XSEY یا NA2XSEY به سطح مقطع ۷۰×۳ میلی‌متر مربع | سری | 159480000
نیرو | توزیع نیروی برق | فصل نهم. سرکابل، مفصل، کاور و لوله‌های غیر فلزی | 091113 | مفصل‌حرارتی، برای کابل سه‌رشته ۳۳ کیلوولتی، N2XSEY یا NA2XSEY به سطح مقطع ۹۵×۳ میلی‌متر مربع. | سری | 201570000
نیرو | توزیع نیروی برق | فصل نهم. سرکابل، مفصل، کاور و لوله‌های غیر فلزی | 091114 | مفصل‌حرارتی، برای کابل سه‌رشته ۳۳ کیلوولتی، N2XSEY یا NA2XSEY به سطح مقطع ۱۲۰×۳ میلی‌متر مربع. | سری | 201900000
نیرو | توزیع نیروی برق | فصل نهم. سرکابل، مفصل، کاور و لوله‌های غیر فلزی | 091115 | مفصل‌حرارتی، برای کابل سه‌رشته ۳۳ کیلوولتی، N2XSEY یا NA2XSEY به سطح مقطع ۱۵۰×۳ میلی‌متر مربع. | سری | 207340000
نیرو | توزیع نیروی برق | فصل نهم. سرکابل، مفصل، کاور و لوله‌های غیر فلزی | 091116 | مفصل‌حرارتی، برای کابل سه‌رشته ۳۳ کیلوولتی، N2XSEY یا NA2XSEY به سطح مقطع ۱۸۵×۳ میلی‌متر مربع. | سری | 212910000
نیرو | توزیع نیروی برق | فصل نهم. سرکابل، مفصل، کاور و لوله‌های غیر فلزی | 091117 | مفصل‌حرارتی، برای کابل سه‌رشته ۳۳ کیلوولتی، N2XSEY یا NA2XSEY به سطح مقطع ۲۴۰×۳ میلی‌متر مربع. | سری | 214560000
نیرو | توزیع نیروی برق | فصل نهم. سرکابل، مفصل، کاور و لوله‌های غیر فلزی | 091118 | مفصل‌حرارتی، برای کابل سه‌رشته ۳۳ کیلوولتی، N2XSEY یا NA2XSEY به سطح مقطع ۳۰۰×۳ میلی‌متر مربع. | سری | 224320000
نیرو | توزیع نیروی برق | فصل نهم. سرکابل، مفصل، کاور و لوله‌های غیر فلزی | 091201 | مفصل سرد، برای کابل تک‌رشته ۱۱ کیلوولتی، N2XSY یا NA2XSY به مقاطع (۳۵ تا ۷۰) میلی‌متر مربع. | عدد | 55380000
نیرو | توزیع نیروی برق | فصل نهم. سرکابل، مفصل، کاور و لوله‌های غیر فلزی | 091202 | مفصل سرد، برای کابل تک‌رشته ۱۱ کیلوولتی، N2XSY یا NA2XSY به مقاطع (۹۵ تا ۱۸۵) میلی‌متر مربع. | عدد | 67390000
نیرو | توزیع نیروی برق | فصل نهم. سرکابل، مفصل، کاور و لوله‌های غیر فلزی | 091203 | مفصل سرد، برای کابل تک‌رشته ۱۱ کیلوولتی، N2XSY یا NA2XSY به مقاطع (۲۴۰ تا ۳۰۰) میلی‌متر مربع. | عدد | 74310000
نیرو | توزیع نیروی برق | فصل نهم. سرکابل، مفصل، کاور و لوله‌های غیر فلزی | 091204 | مفصل سرد، برای کابل سه‌رشته ۱۱ کیلوولتی، N2XSY یا NA2XSY به مقاطع (۳۵ تا ۷۰) میلی‌متر مربع. | سری | 199330000
نیرو | توزیع نیروی برق | فصل نهم. سرکابل، مفصل، کاور و لوله‌های غیر فلزی | 091205 | مفصل سرد، برای کابل سه‌رشته ۱۱ کیلوولتی، N2XSY یا NA2XSY به مقاطع (۹۵ تا ۱۸۵) میلی‌متر مربع. | سری | 242660000
نیرو | توزیع نیروی برق | فصل نهم. سرکابل، مفصل، کاور و لوله‌های غیر فلزی | 091206 | مفصل سرد، برای کابل سه‌رشته ۱۱ کیلوولتی، N2XSY یا NA2XSY به مقاطع (۲۴۰ تا ۳۰۰) میلی‌متر مربع. | سری | 314640000
نیرو | توزیع نیروی برق | فصل نهم. سرکابل، مفصل، کاور و لوله‌های غیر فلزی | 091301 | مفصل سرد، برای کابل تک‌رشته ۲۰ کیلوولتی، N2XSY یا NA2XSY به سطح مقطع ۳۵×۱ میلی‌متر مربع. | عدد | 77480000
نیرو | توزیع نیروی برق | فصل نهم. سرکابل، مفصل، کاور و لوله‌های غیر فلزی | 091302 | مفصل سرد، برای کابل تک‌رشته ۲۰ کیلوولتی، N2XSY یا NA2XSY به سطح مقطع ۵۰×۱ میلی‌متر مربع. | عدد | 81350000
نیرو | توزیع نیروی برق | فصل نهم. سرکابل، مفصل، کاور و لوله‌های غیر فلزی | 091303 | مفصل سرد، برای کابل تک‌رشته ۲۰ کیلوولتی، N2XSY یا NA2XSY به سطح مقطع ۷۰×۱ میلی‌متر مربع. | عدد | 85420000
نیرو | توزیع نیروی برق | فصل نهم. سرکابل، مفصل، کاور و لوله‌های غیر فلزی | 091304 | مفصل سرد، برای کابل تک‌رشته ۲۰ کیلوولتی، N2XSY یا NA2XSY به سطح مقطع ۹۵×۱ میلی‌متر مربع. | عدد | 89690000
نیرو | توزیع نیروی برق | فصل نهم. سرکابل، مفصل، کاور و لوله‌های غیر فلزی | 091305 | مفصل سرد، برای کابل تک‌رشته ۲۰ کیلوولتی، N2XSY یا NA2XSY به سطح مقطع ۱۲۰×۱ میلی‌متر مربع. | عدد | 94170000
نیرو | توزیع نیروی برق | فصل نهم. سرکابل، مفصل، کاور و لوله‌های غیر فلزی | 091306 | مفصل سرد، برای کابل تک‌رشته ۲۰ کیلوولتی، N2XSY یا NA2XSY به سطح مقطع ۱۵۰×۱ میلی‌متر مربع. | عدد | 98990000
نیرو | توزیع نیروی برق | فصل نهم. سرکابل، مفصل، کاور و لوله‌های غیر فلزی | 091307 | مفصل سرد، برای کابل تک‌رشته ۲۰ کیلوولتی، N2XSY یا NA2XSY به سطح مقطع ۱۸۵×۱ میلی‌متر مربع. | عدد | 103930000
نیرو | توزیع نیروی برق | فصل نهم. سرکابل، مفصل، کاور و لوله‌های غیر فلزی | 091308 | مفصل سرد، برای کابل تک‌رشته ۲۰ کیلوولتی، N2XSY یا NA2XSY به سطح مقطع ۲۴۰×۱ میلی‌متر مربع. | عدد | 109140000
نیرو | توزیع نیروی برق | فصل نهم. سرکابل، مفصل، کاور و لوله‌های غیر فلزی | 091309 | مفصل سرد، برای کابل تک‌رشته ۲۰ کیلوولتی، N2XSY یا NA2XSY به سطح مقطع ۳۰۰×۱ میلی‌متر مربع. | عدد | 114610000
نیرو | توزیع نیروی برق | فصل نهم. سرکابل، مفصل، کاور و لوله‌های غیر فلزی | 091310 | مفصل سرد، برای کابل سه‌رشته ۲۰ کیلوولتی، N2XSEY یا NA2XSEY به سطح مقطع ۳۵×۳ میلی‌متر مربع. | سری | 219680000
نیرو | توزیع نیروی برق | فصل نهم. سرکابل، مفصل، کاور و لوله‌های غیر فلزی | 091311 | مفصل سرد، برای کابل سه‌رشته ۲۰ کیلوولتی، N2XSEY یا NA2XSEY به سطح مقطع ۵۰×۳ میلی‌متر مربع. | سری | 230840000
نیرو | توزیع نیروی برق | فصل نهم. سرکابل، مفصل، کاور و لوله‌های غیر فلزی | 091312 | مفصل سرد، برای کابل سه‌رشته ۲۰ کیلوولتی، N2XSEY یا NA2XSEY به سطح مقطع ۷۰×۳ میلی‌متر مربع. | سری | 242220000
نیرو | توزیع نیروی برق | فصل نهم. سرکابل، مفصل، کاور و لوله‌های غیر فلزی | 091313 | مفصل سرد، برای کابل سه‌رشته ۲۰ کیلوولتی، N2XSEY یا NA2XSEY به سطح مقطع ۹۵×۳ میلی‌متر مربع. | سری | 254470000
نیرو | توزیع نیروی برق | فصل نهم. سرکابل، مفصل، کاور و لوله‌های غیر فلزی | 091314 | مفصل سرد، برای کابل سه‌رشته ۲۰ کیلوولتی، N2XSEY یا NA2XSEY به سطح مقطع ۱۲۰×۳ میلی‌متر مربع. | سری | 267160000
نیرو | توزیع نیروی برق | فصل نهم. سرکابل، مفصل، کاور و لوله‌های غیر فلزی | 091315 | مفصل سرد، برای کابل سه‌رشته ۲۰ کیلوولتی، N2XSEY یا NA2XSEY به سطح مقطع ۱۵۰×۳ میلی‌متر مربع. | سری | 280730000
نیرو | توزیع نیروی برق | فصل نهم. سرکابل، مفصل، کاور و لوله‌های غیر فلزی | 091316 | مفصل سرد، برای کابل سه‌رشته ۲۰ کیلوولتی، N2XSEY یا NA2XSEY به سطح مقطع ۱۸۵×۳ میلی‌متر مربع. | سری | 294950000
نیرو | توزیع نیروی برق | فصل نهم. سرکابل، مفصل، کاور و لوله‌های غیر فلزی | 091317 | مفصل سرد، برای کابل سه‌رشته ۲۰ کیلوولتی، N2XSEY یا NA2XSEY به سطح مقطع ۲۴۰×۳ میلی‌متر مربع. | سری | 309610000
نیرو | توزیع نیروی برق | فصل نهم. سرکابل، مفصل، کاور و لوله‌های غیر فلزی | 091318 | مفصل سرد، برای کابل سه‌رشته ۲۰ کیلوولتی، N2XSEY یا NA2XSEY به سطح مقطع ۳۰۰×۳ میلی‌متر مربع. | سری | 325150000
نیرو | توزیع نیروی برق | فصل نهم. سرکابل، مفصل، کاور و لوله‌های غیر فلزی | 091401 | مفصل سرد، برای کابل تک‌رشته ۳۳ کیلوولتی، N2XSY یا NA2XSY به سطح مقطع ۳۵×۱ میلی‌متر مربع. | عدد | 73260000
نیرو | توزیع نیروی برق | فصل نهم. سرکابل، مفصل، کاور و لوله‌های غیر فلزی | 091402 | مفصل سرد، برای کابل تک‌رشته ۳۳ کیلوولتی، N2XSY یا NA2XSY به سطح مقطع ۵۰×۱ میلی‌متر مربع. | عدد | 76910000
نیرو | توزیع نیروی برق | فصل نهم. سرکابل، مفصل، کاور و لوله‌های غیر فلزی | 091403 | مفصل سرد، برای کابل تک‌رشته ۳۳ کیلوولتی، N2XSY یا NA2XSY به سطح مقطع ۷۰×۱ میلی‌متر مربع. | عدد | 80760000
نیرو | توزیع نیروی برق | فصل نهم. سرکابل، مفصل، کاور و لوله‌های غیر فلزی | 091404 | مفصل سرد، برای کابل تک‌رشته ۳۳ کیلوولتی، N2XSY یا NA2XSY به سطح مقطع ۹۵×۱ میلی‌متر مربع. | عدد | 107630000
نیرو | توزیع نیروی برق | فصل نهم. سرکابل، مفصل، کاور و لوله‌های غیر فلزی | 091405 | مفصل سرد، برای کابل تک‌رشته ۳۳ کیلوولتی، N2XSY یا NA2XSY به سطح مقطع ۱۲۰×۱ میلی‌متر مربع. | عدد | 113010000
نیرو | توزیع نیروی برق | فصل نهم. سرکابل، مفصل، کاور و لوله‌های غیر فلزی | 091406 | مفصل سرد، برای کابل تک‌رشته ۳۳ کیلوولتی، N2XSY یا NA2XSY به سطح مقطع ۱۵۰×۱ میلی‌متر مربع. | عدد | 118790000
نیرو | توزیع نیروی برق | فصل نهم. سرکابل، مفصل، کاور و لوله‌های غیر فلزی | 091407 | مفصل سرد، برای کابل تک‌رشته ۳۳ کیلوولتی، N2XSY یا NA2XSY به سطح مقطع ۱۸۵×۱ میلی‌متر مربع. | عدد | 124720000
نیرو | توزیع نیروی برق | فصل نهم. سرکابل، مفصل، کاور و لوله‌های غیر فلزی | 091408 | مفصل سرد، برای کابل تک‌رشته ۳۳ کیلوولتی، N2XSY یا NA2XSY به سطح مقطع ۲۴۰×۱ میلی‌متر مربع. | عدد | 130980000
نیرو | توزیع نیروی برق | فصل نهم. سرکابل، مفصل، کاور و لوله‌های غیر فلزی | 091409 | مفصل سرد، برای کابل تک‌رشته ۳۳ کیلوولتی، N2XSY یا NA2XSY به سطح مقطع ۳۰۰×۱ میلی‌متر مربع. | عدد | 137560000
نیرو | توزیع نیروی برق | فصل نهم. سرکابل، مفصل، کاور و لوله‌های غیر فلزی | 091410 | مفصل سرد، برای کابل سه‌رشته ۳۳ کیلوولتی، N2XSEY یا NA2XSEY به سطح مقطع ۳۵×۳ میلی‌متر مربع. | سری | 255130000
نیرو | توزیع نیروی برق | فصل نهم. سرکابل، مفصل، کاور و لوله‌های غیر فلزی | 091411 | مفصل سرد، برای کابل سه‌رشته ۳۳ کیلوولتی، N2XSEY یا NA2XSEY به سطح مقطع ۵۰×۳ میلی‌متر مربع. | سری | 268040000
نیرو | توزیع نیروی برق | فصل نهم. سرکابل، مفصل، کاور و لوله‌های غیر فلزی | 091412 | مفصل سرد، برای کابل سه‌رشته ۳۳ کیلوولتی، N2XSEY یا NA2XSEY به سطح مقطع ۷۰×۳ میلی‌متر مربع. | سری | 281390000
نیرو | توزیع نیروی برق | فصل نهم. سرکابل، مفصل، کاور و لوله‌های غیر فلزی | 091413 | مفصل سرد، برای کابل سه‌رشته ۳۳ کیلوولتی، N2XSEY یا NA2XSEY به سطح مقطع ۹۵×۳ میلی‌متر مربع. | سری | 295390000
نیرو | توزیع نیروی برق | فصل نهم. سرکابل، مفصل، کاور و لوله‌های غیر فلزی | 091414 | مفصل سرد، برای کابل سه‌رشته ۳۳ کیلوولتی، N2XSEY یا NA2XSEY به سطح مقطع ۱۲۰×۳ میلی‌متر مربع. | سری | 310270000
نیرو | توزیع نیروی برق | فصل نهم. سرکابل، مفصل، کاور و لوله‌های غیر فلزی | 091415 | مفصل سرد، برای کابل سه‌رشته ۳۳ کیلوولتی، N2XSEY یا NA2XSEY به سطح مقطع ۱۵۰×۳ میلی‌متر مربع. | سری | 326020000
نیرو | توزیع نیروی برق | فصل نهم. سرکابل، مفصل، کاور و لوله‌های غیر فلزی | 091416 | مفصل سرد، برای کابل سه‌رشته ۳۳ کیلوولتی، N2XSEY یا NA2XSEY به سطح مقطع ۱۸۵×۳ میلی‌متر مربع. | سری | 342430000
نیرو | توزیع نیروی برق | فصل نهم. سرکابل، مفصل، کاور و لوله‌های غیر فلزی | 091417 | مفصل سرد، برای کابل سه‌رشته ۳۳ کیلوولتی، N2XSEY یا NA2XSEY به سطح مقطع ۲۴۰×۳ میلی‌متر مربع. | سری | 359500000
نیرو | توزیع نیروی برق | فصل نهم. سرکابل، مفصل، کاور و لوله‌های غیر فلزی | 091418 | مفصل سرد، برای کابل سه‌رشته ۳۳ کیلوولتی، N2XSEY یا NA2XSEY به سطح مقطع ۳۰۰×۳ میلی‌متر مربع. | سری | 377660000
نیرو | توزیع نیروی برق | فصل نهم. سرکابل، مفصل، کاور و لوله‌های غیر فلزی | 091425 | اضافه‌بهای استفاده از دوراهه (موف) پیچی به جای پرسی در نصب مفصل به ازای هر عدد دو راهه | عدد
نیرو | توزیع نیروی برق | فصل نهم. سرکابل، مفصل، کاور و لوله‌های غیر فلزی | 091601 | کاور مقره سیلیکونی. | عدد | 1760000
نیرو | توزیع نیروی برق | فصل نهم. سرکابل، مفصل، کاور و لوله‌های غیر فلزی | 091602 | کاور مقره سرامیکی. | عدد | 1870000
نیرو | توزیع نیروی برق | فصل نهم. سرکابل، مفصل، کاور و لوله‌های غیر فلزی | 091603 | کاور مقره سیلیکونی کناری. | عدد | 1864000
نیرو | توزیع نیروی برق | فصل نهم. سرکابل، مفصل، کاور و لوله‌های غیر فلزی | 091604 | کاور مقره سرامیکی کناری. | عدد | 2033000
نیرو | توزیع نیروی برق | فصل نهم. سرکابل، مفصل، کاور و لوله‌های غیر فلزی | 091606 | کاور برقگیر. | عدد | 430000
نیرو | توزیع نیروی برق | فصل نهم. سرکابل، مفصل، کاور و لوله‌های غیر فلزی | 091607 | کاور بوشینگ فشار ضعیف ترانسفورماتور. | عدد | 700000
نیرو | توزیع نیروی برق | فصل نهم. سرکابل، مفصل، کاور و لوله‌های غیر فلزی | 091608 | کاور بوشینگ فشار متوسط ترانسفورماتور. | عدد | 821000
نیرو | توزیع نیروی برق | فصل نهم. سرکابل، مفصل، کاور و لوله‌های غیر فلزی | 091609 | کاور سیم. | متر | 1340000
نیرو | توزیع نیروی برق | فصل نهم. سرکابل، مفصل، کاور و لوله‌های غیر فلزی | 091610 | کاور بالایی کات اوت. | عدد | 1020000
نیرو | توزیع نیروی برق | فصل نهم. سرکابل، مفصل، کاور و لوله‌های غیر فلزی | 091611 | کاور پایینی کات اوت. | عدد | 1650000
نیرو | توزیع نیروی برق | فصل نهم. سرکابل، مفصل، کاور و لوله‌های غیر فلزی | 091612 | کاور کراس آرم. | عدد | 1240000
نیرو | توزیع نیروی برق | فصل نهم. سرکابل، مفصل، کاور و لوله‌های غیر فلزی | 091613 | کاور سرکابل. | عدد | 629000
نیرو | توزیع نیروی برق | فصل نهم. سرکابل، مفصل، کاور و لوله‌های غیر فلزی | 091614 | کاور بوشینگ پلاگین (اندکپ پلاگین). | عدد
نیرو | توزیع نیروی برق | فصل نهم. سرکابل، مفصل، کاور و لوله‌های غیر فلزی | 091615 | کاور کانکتور | عدد | 250000
نیرو | توزیع نیروی برق | فصل نهم. سرکابل، مفصل، کاور و لوله‌های غیر فلزی | 091616 | کاور سیم‌گیر. | عدد | 1106000
نیرو | توزیع نیروی برق | فصل نهم. سرکابل، مفصل، کاور و لوله‌های غیر فلزی | 091617 | کفپوش با تحمل عایقی ۲۰ کیلو‌ولت. | متر مربع | 15795000
نیرو | توزیع نیروی برق | فصل نهم. سرکابل، مفصل، کاور و لوله‌های غیر فلزی | 091618 | کفپوش با تحمل عایقی ۳۳ کیلوولت. | متر مربع | 21061000
نیرو | توزیع نیروی برق | فصل نهم. سرکابل، مفصل، کاور و لوله‌های غیر فلزی | 091619 | نوار هشدار خطر جهت استفاده در کانال کابل. | متر | 11000
نیرو | توزیع نیروی برق | فصل نهم. سرکابل، مفصل، کاور و لوله‌های غیر فلزی | 091620 | روکش غیر انقباضی مفصل (کاور بوش) سیم روکشدار | عدد
نیرو | توزیع نیروی برق | فصل نهم. سرکابل، مفصل، کاور و لوله‌های غیر فلزی | 091701 | لوله PVC فشار قوی به قطر ۴۰ میلی‌متر. | متر | 541000
نیرو | توزیع نیروی برق | فصل نهم. سرکابل، مفصل، کاور و لوله‌های غیر فلزی | 091702 | لوله PVC فشار قوی به قطر ۵۰ میلی‌متر. | متر | 675000
نیرو | توزیع نیروی برق | فصل نهم. سرکابل، مفصل، کاور و لوله‌های غیر فلزی | 091703 | لوله PVC فشار قوی به قطر ۶۳ میلی‌متر. | متر | 1060000
نیرو | توزیع نیروی برق | فصل نهم. سرکابل، مفصل، کاور و لوله‌های غیر فلزی | 091704 | لوله PVC فشار قوی به قطر ۷۵ میلی‌متر. | متر | 1509000
نیرو | توزیع نیروی برق | فصل نهم. سرکابل، مفصل، کاور و لوله‌های غیر فلزی | 091705 | لوله PVC فشار قوی به قطر ۹۰ میلی‌متر. | متر | 2116000
نیرو | توزیع نیروی برق | فصل نهم. سرکابل، مفصل، کاور و لوله‌های غیر فلزی | 091706 | لوله PVC فشار قوی به قطر ۱۱۰ میلی‌متر. | متر | 3219000
نیرو | توزیع نیروی برق | فصل نهم. سرکابل، مفصل، کاور و لوله‌های غیر فلزی | 091707 | لوله PVC فشار قوی به قطر ۱۲۵ میلی‌متر. | متر | 3337000
نیرو | توزیع نیروی برق | فصل نهم. سرکابل، مفصل، کاور و لوله‌های غیر فلزی | 091708 | لوله PVC فشار قوی به قطر ۱۴۰ میلی‌متر. | متر | 4257000
نیرو | توزیع نیروی برق | فصل نهم. سرکابل، مفصل، کاور و لوله‌های غیر فلزی | 091709 | لوله PVC فشار قوی به قطر ۱۶۰ میلی‌متر. | متر | 5524000
نیرو | توزیع نیروی برق | فصل نهم. سرکابل، مفصل، کاور و لوله‌های غیر فلزی | 091710 | لوله PVC فشار قوی به قطر ۱۸۰ میلی‌متر. | متر | 7006000
نیرو | توزیع نیروی برق | فصل نهم. سرکابل، مفصل، کاور و لوله‌های غیر فلزی | 091711 | لوله PVC فشار قوی به قطر ۲۰۰ میلی‌متر. | متر | 8503000
نیرو | توزیع نیروی برق | فصل نهم. سرکابل، مفصل، کاور و لوله‌های غیر فلزی | 091712 | لوله پلی‌اتیلن به قطر ۴۰ میلی‌متر. | متر | 236000
نیرو | توزیع نیروی برق | فصل نهم. سرکابل، مفصل، کاور و لوله‌های غیر فلزی | 091713 | لوله پلی‌اتیلن به قطر ۵۰ میلی‌متر. | متر | 346000
نیرو | توزیع نیروی برق | فصل نهم. سرکابل، مفصل، کاور و لوله‌های غیر فلزی | 091714 | لوله پلی‌اتیلن به قطر ۶۳ میلی‌متر. | متر | 525000
نیرو | توزیع نیروی برق | فصل نهم. سرکابل، مفصل، کاور و لوله‌های غیر فلزی | 091715 | لوله پلی‌اتیلن به قطر ۷۵ میلی‌متر. | متر | 749000
نیرو | توزیع نیروی برق | فصل نهم. سرکابل، مفصل، کاور و لوله‌های غیر فلزی | 091716 | لوله پلی‌اتیلن به قطر ۱۱۰ میلی‌متر. | متر | 1603000
نیرو | توزیع نیروی برق | فصل نهم. سرکابل، مفصل، کاور و لوله‌های غیر فلزی | 091717 | لوله پلی‌اتیلن به قطر ۱۲۵ میلی‌متر. | متر | 2051000
نیرو | توزیع نیروی برق | فصل نهم. سرکابل، مفصل، کاور و لوله‌های غیر فلزی | 091718 | لوله پلی‌اتیلن به قطر ۱۴۰ میلی‌متر. | متر | 2274000
نیرو | توزیع نیروی برق | فصل نهم. سرکابل، مفصل، کاور و لوله‌های غیر فلزی | 091719 | لوله پلی‌اتیلن به قطر ۱۶۰ میلی‌متر. | متر | 3360000
نیرو | توزیع نیروی برق | فصل نهم. سرکابل، مفصل، کاور و لوله‌های غیر فلزی | 091720 | لوله پلی‌اتیلن به قطر ۱۸۰ میلی‌متر. | متر | 4219000
نیرو | توزیع نیروی برق | فصل نهم. سرکابل، مفصل، کاور و لوله‌های غیر فلزی | 091721 | لوله پلی‌اتیلن به قطر ۲۰۰ میلی‌متر. | متر | 5232000
نیرو | توزیع نیروی برق | فصل نهم. سرکابل، مفصل، کاور و لوله‌های غیر فلزی | 091722 | لوله پلی‌اتیلن به قطر ۹۰ میلی‌متر. | متر | 1075000
نیرو | توزیع نیروی برق | فصل نهم. سرکابل، مفصل، کاور و لوله‌های غیر فلزی | 091723 | لوله پلی‌اتیلن نیم‌گرد به قطر ۱۶۰ میلی‌متر. | متر
نیرو | توزیع نیروی برق | فصل نهم. سرکابل، مفصل، کاور و لوله‌های غیر فلزی | 091724 | لوله پلی‌اتیلن نیم‌گرد به قطر ۲۰۰ میلی‌متر. | متر | 2720000
نیرو | توزیع نیروی برق | فصل نهم. سرکابل، مفصل، کاور و لوله‌های غیر فلزی | 091725 | لوله پلی‌اتیلن به قطر ۳۲ میلی‌متر. | متر | 155000
نیرو | توزیع نیروی برق | فصل نهم. سرکابل، مفصل، کاور و لوله‌های غیر فلزی | 091802 | لایه پلیمری محافظ بتن بر پایه ترکیبات رزینی. | کیلو گرم | 1008000
نیرو | توزیع نیروی برق | فصل نهم. سرکابل، مفصل، کاور و لوله‌های غیر فلزی | 091803 | اپوکسی. | کیلو گرم | 2187000
نیرو | توزیع نیروی برق | فصل نهم. سرکابل، مفصل، کاور و لوله‌های غیر فلزی | 092501 | سرکابل داخلی، برای کابل تک‌سیمه ۶ کیلوولتی، N2XSYBY یا NA2XSYBY به ‌مقاطع ۱۶×۱ تا ۷۰×۱ میلی‌متر مربع. | عدد | 5850000
نیرو | توزیع نیروی برق | فصل نهم. سرکابل، مفصل، کاور و لوله‌های غیر فلزی | 092502 | سرکابل داخلی، برای کابل تک‌سیمه ۶ کیلوولتی، N2XSYBY یا NA2XSYBY به ‌مقاطع ۹۵×۱ تا ۱۸۵×۱ میلی‌متر مربع. | عدد | 7540000
نیرو | توزیع نیروی برق | فصل نهم. سرکابل، مفصل، کاور و لوله‌های غیر فلزی | 092503 | سرکابل داخلی، برای کابل تک‌سیمه ۶ کیلوولتی، N2XSYBY یا NA2XSYBY به ‌مقطع ۲۴۰×۱ میلی‌متر مربع. | عدد | 10560000
نیرو | توزیع نیروی برق | فصل نهم. سرکابل، مفصل، کاور و لوله‌های غیر فلزی | 092504 | سرکابل داخلی،‌ برای کابل سه‌سیمه ۶ کیلوولتی، N2XSEYBY یا NA2XSEYBY به مقاطع ۱۶×۳ تا ۵۰×۳ میلی‌متر مربع. | سری | 32000000
نیرو | توزیع نیروی برق | فصل نهم. سرکابل، مفصل، کاور و لوله‌های غیر فلزی | 092505 | سرکابل داخلی، برای کابل سه‌سیمه ۶ کیلوولتی، N2XSEYBY یا NA2XSEYBY به مقاطع ۷۰×۳ تا ۱۲۰×۳ میلی‌متر مربع. | سری | 36800000
نیرو | توزیع نیروی برق | فصل نهم. سرکابل، مفصل، کاور و لوله‌های غیر فلزی | 092506 | سرکابل داخلی، برای کابل سه‌سیمه ۶ کیلوولتی، N2XSEYBY یا NA2XSEYBY به مقاطع ۱۵۰×۳ تا ۱۸۵×۳ میلی‌متر مربع. | سری | 40000000
نیرو | توزیع نیروی برق | فصل نهم. سرکابل، مفصل، کاور و لوله‌های غیر فلزی | 092507 | سرکابل داخلی، برای کابل سه‌سیمه ۶ کیلوولتی، N2XSEYBY یا NA2XSEYBY به مقطع ۲۴۰×۳ میلی‌متر مربع. | سری | 46000000
نیرو | توزیع نیروی برق | فصل نهم. سرکابل، مفصل، کاور و لوله‌های غیر فلزی | 092551 | سرکابل فضای آزاد، برای کابل تک‌سیمه ۶ کیلوولتی، N2XSYBY یا NA2XSYBY به ‌مقاطع ۱۶×۱ تا ۷۰×۱ میلی‌متر مربع. | عدد | 7330000
نیرو | توزیع نیروی برق | فصل نهم. سرکابل، مفصل، کاور و لوله‌های غیر فلزی | 092552 | سرکابل فضای آزاد، برای کابل تک‌سیمه ۶ کیلوولتی، N2XSYBY یا NA2XSYBY به ‌مقاطع ۹۵×۱ تا ۱۸۵×۱ میلی‌متر مربع. | عدد | 9490000
نیرو | توزیع نیروی برق | فصل نهم. سرکابل، مفصل، کاور و لوله‌های غیر فلزی | 092553 | سرکابل فضای آزاد، برای کابل تک‌سیمه ۶ کیلوولتی، N2XSYBY یا NA2XSYBY به ‌مقطع ۲۴۰×۱ میلی‌متر مربع. | عدد | 12690000
نیرو | توزیع نیروی برق | فصل نهم. سرکابل، مفصل، کاور و لوله‌های غیر فلزی | 092554 | سرکابل فضای آزاد، برای کابل سه‌سیمه ۶ کیلوولتی، N2XSEYBY یا NA2XSEYBY به مقاطع ۱۶×۳ تا ۵۰×۳ میلی‌متر مربع. | سری | 36800000
نیرو | توزیع نیروی برق | فصل نهم. سرکابل، مفصل، کاور و لوله‌های غیر فلزی | 092555 | سرکابل فضای آزاد، برای کابل سه‌سیمه ۶ کیلوولتی، N2XSEYBY یا NA2XSEYBY به مقاطع ۷۰×۳ تا ۱۲۰×۳ میلی‌متر مربع. | سری | 43200000
نیرو | توزیع نیروی برق | فصل نهم. سرکابل، مفصل، کاور و لوله‌های غیر فلزی | 092556 | سرکابل فضای آزاد، برای کابل سه‌سیمه ۶ کیلوولتی، N2XSEYBY یا NA2XSEYBY به مقاطع ۱۵۰×۳ تا ۱۸۵×۳ میلی‌متر مربع. | سری | 49280000
نیرو | توزیع نیروی برق | فصل نهم. سرکابل، مفصل، کاور و لوله‌های غیر فلزی | 092557 | سرکابل فضای آزاد، برای کابل سه‌سیمه ۶ کیلوولتی، N2XSEYBY یا NA2XSEYBY به مقطع ۲۴۰×۳ میلی‌متر مربع. | سری | 53760000
نیرو | توزیع نیروی برق | فصل نهم. سرکابل، مفصل، کاور و لوله‌های غیر فلزی | 092601 | مفصل برای اتصال کابل‌های تک‌‌سیمه ۶ کیلوولتی، N2XSYBY یا NA2XSYBY به مقاطع ۱۶×۱ تا ۳۵×۱ میلی‌متر مربع. | عدد | 20400000
نیرو | توزیع نیروی برق | فصل نهم. سرکابل، مفصل، کاور و لوله‌های غیر فلزی | 092602 | مفصل برای اتصال کابل‌های تک‌سیمه ۶ کیلوولتی، N2XSYBY یا NA2XSYBY به مقاطع ۵۰×۱ تا ۷۰×۱ میلی‌متر مربع. | عدد | 21760000
نیرو | توزیع نیروی برق | فصل نهم. سرکابل، مفصل، کاور و لوله‌های غیر فلزی | 092603 | مفصل برای اتصال کابل‌های تک‌‌سیمه ۶ کیلوولتی، N2XSYBY یا NA2XSYBY به مقاطع ۹۵×۱ تا ۱۵۰×۱ میلی‌متر مربع. | عدد | 23040000
نیرو | توزیع نیروی برق | فصل نهم. سرکابل، مفصل، کاور و لوله‌های غیر فلزی | 092604 | مفصل برای اتصال کابل‌های تک‌سیمه ۶ کیلوولتی، N2XSYBY یا NA2XSYBY به مقاطع ۱۸۵×۱ تا ۳۰۰×۱ میلی‌متر مربع. | عدد | 23680000
نیرو | توزیع نیروی برق | فصل نهم. سرکابل، مفصل، کاور و لوله‌های غیر فلزی | 092605 | مفصل برای اتصال کابل‌های سه‌سیمه ۶ کیلوولتی، N2XSEYBY یا NA2XSEYBY به مقاطع ۱۶×۳ تا ۳۵×۳ میلی‌متر مربع. | سری | 72000000
نیرو | توزیع نیروی برق | فصل نهم. سرکابل، مفصل، کاور و لوله‌های غیر فلزی | 092606 | مفصل برای اتصال کابل‌های سه‌‌سیمه ۶ کیلوولتی، N2XSEYBY یا NA2XSEYBY به مقاطع ۵۰×۳ تا ۷۰×۳ میلی‌متر مربع. | سری | 73600000
نیرو | توزیع نیروی برق | فصل نهم. سرکابل، مفصل، کاور و لوله‌های غیر فلزی | 092607 | مفصل برای اتصال کابل‌های سه‌‌سیمه ۶ کیلوولتی، N2XSEYBY یا NA2XSEYBY به مقاطع ۹۵×۳ تا ۱۵۰×۳ میلی‌متر مربع. | سری | 76800000
نیرو | توزیع نیروی برق | فصل نهم. سرکابل، مفصل، کاور و لوله‌های غیر فلزی | 092608 | مفصل برای اتصال کابل‌های سه‌سیمه ۶ کیلوولتی، N2XSEYBY یا NA2XSEYBY به مقاطع ۱۸۵×۳ تا ۳۰۰×۳ میلی‌متر مربع. | سری | 94080000
نیرو | توزیع نیروی برق | فصل دهم. پایه‌های فلزی | 100101 | پایه روشنایی فولادی چند وجهی با پوشش رنگ یا گالوانیزه به ارتفاع ۷ متر | عدد | 81000000
نیرو | توزیع نیروی برق | فصل دهم. پایه‌های فلزی | 100102 | پایه روشنایی فولادی چند وجهی با پوشش رنگ یا گالوانیزه به ارتفاع ۷٫۵ متر | عدد | 85500000
نیرو | توزیع نیروی برق | فصل دهم. پایه‌های فلزی | 100103 | پایه روشنایی فولادی چند وجهی با پوشش رنگ یا گالوانیزه به ارتفاع ۸ متر | عدد | 99000000
نیرو | توزیع نیروی برق | فصل دهم. پایه‌های فلزی | 100104 | پایه روشنایی فولادی چند وجهی با پوشش رنگ یا گالوانیزه به ارتفاع ۸٫۵ متر | عدد | 108000000
نیرو | توزیع نیروی برق | فصل دهم. پایه‌های فلزی | 100105 | پایه روشنایی فولادی چند وجهی با پوشش رنگ یا گالوانیزه به ارتفاع ۹ متر | عدد | 117000000
نیرو | توزیع نیروی برق | فصل دهم. پایه‌های فلزی | 100106 | پایه روشنایی فولادی چند وجهی با پوشش رنگ یا گالوانیزه به ارتفاع ۹٫۵ متر | عدد | 123300000
نیرو | توزیع نیروی برق | فصل دهم. پایه‌های فلزی | 100107 | پایه روشنایی فولادی چند وجهی با پوشش رنگ یا گالوانیزه به ارتفاع ۱۰ متر | عدد | 127800000
نیرو | توزیع نیروی برق | فصل دهم. پایه‌های فلزی | 100108 | پایه روشنایی فولادی چند وجهی با پوشش رنگ یا گالوانیزه به ارتفاع ۱۰٫۵ متر | عدد | 135000000
نیرو | توزیع نیروی برق | فصل دهم. پایه‌های فلزی | 100109 | پایه روشنایی فولادی چند وجهی با پوشش رنگ یا گالوانیزه به ارتفاع ۱۱ متر | عدد | 139500000
نیرو | توزیع نیروی برق | فصل دهم. پایه‌های فلزی | 100110 | پایه روشنایی فولادی چند وجهی با پوشش رنگ یا گالوانیزه به ارتفاع ۱۱٫۵ متر | عدد | 145800000
نیرو | توزیع نیروی برق | فصل دهم. پایه‌های فلزی | 100111 | پایه روشنایی فولادی چند وجهی با پوشش رنگ یا گالوانیزه به ارتفاع ۱۲ متر | عدد | 153000000
نیرو | توزیع نیروی برق | فصل دهم. پایه‌های فلزی | 100112 | پایه روشنایی فولادی چند وجهی با پوشش رنگ یا گالوانیزه به ارتفاع ۱۲٫۵ متر | عدد | 171000000
نیرو | توزیع نیروی برق | فصل دهم. پایه‌های فلزی | 100113 | پایه روشنایی فولادی چند وجهی با پوشش رنگ یا گالوانیزه به ارتفاع ۱۳ متر | عدد | 177300000
نیرو | توزیع نیروی برق | فصل دهم. پایه‌های فلزی | 100114 | پایه روشنایی فولادی چند وجهی با پوشش رنگ یا گالوانیزه به ارتفاع ۱۳٫۵ متر | عدد | 193500000
نیرو | توزیع نیروی برق | فصل دهم. پایه‌های فلزی | 100115 | پایه روشنایی فولادی چند وجهی با پوشش رنگ یا گالوانیزه به ارتفاع ۱۴ متر | عدد | 199800000
نیرو | توزیع نیروی برق | فصل دهم. پایه‌های فلزی | 100117 | برج روشنایی ۲۰ متری با پوشش گالوانیزه با کلیه متعلقات شامل سبد، مکانیزم بالابرنده و ... بدون چراغ و کابل. | دستگاه | 1400000000
نیرو | توزیع نیروی برق | فصل دهم. پایه‌های فلزی | 100118 | برج روشنایی ۲۴ متری با پوشش گالوانیزه با کلیه متعلقات شامل سبد، مکانیزم بالابرنده و ... بدون چراغ و کابل. | دستگاه | 1700000000
نیرو | توزیع نیروی برق | فصل دهم. پایه‌های فلزی | 100119 | برج روشنایی ۳۰ متری با پوشش گالوانیزه با کلیه متعلقات شامل سبد، مکانیزم بالابرنده و ... بدون چراغ و کابل. | دستگاه | 1900000000
نیرو | توزیع نیروی برق | فصل دهم. پایه‌های فلزی | 100120 | اضافه بهای استفاده از مکانیسم بالابرنده دارای موتور و گیربکس جهت ردیف های برج روشنایی به ازای هر برج | دستگاه
نیرو | توزیع نیروی برق | فصل دهم. پایه‌های فلزی | 100210 | پایه روشنایی فولادی گرد بدون پوشش و بازو. | کیلوگرم | 790000
نیرو | توزیع نیروی برق | فصل دهم. پایه‌های فلزی | 100301 | بازوی روشنایی با پوشش رنگ جهت نصب بر روی پایه. | کیلو گرم | 870000
نیرو | توزیع نیروی برق | فصل دهم. پایه‌های فلزی | 100302 | بازوی روشنایی با پوشش گالوانیزه جهت نصب بر روی پایه. | کیلو گرم | 910000
نیرو | توزیع نیروی برق | فصل دهم. پایه‌های فلزی | 100405 | پایه فلزی چدنی نشکن (داکتیل) به ارتفاع ۹ متر و قدرت نامی ۲۰۰ کیلوگرم نیرو | اصله | 140000000
نیرو | توزیع نیروی برق | فصل دهم. پایه‌های فلزی | 100406 | پایه فلزی چدنی نشکن (داکتیل) به ارتفاع ۹ متر و قدرت نامی ۴۰۰ کیلوگرم نیرو | اصله | 170000000
نیرو | توزیع نیروی برق | فصل دهم. پایه‌های فلزی | 100407 | پایه فلزی چدنی نشکن (داکتیل) به ارتفاع ۹ متر و قدرت نامی ۶۰۰ کیلوگرم نیرو | اصله | 210800000
نیرو | توزیع نیروی برق | فصل دهم. پایه‌های فلزی | 100411 | پایه فلزی چدنی نشکن (داکتیل) به ارتفاع ۱۲ متر و قدرت نامی ۲۰۰ کیلوگرم نیرو | اصله | 164000000
نیرو | توزیع نیروی برق | فصل دهم. پایه‌های فلزی | 100412 | پایه فلزی چدنی نشکن (داکتیل) به ارتفاع ۱۲ متر و قدرت نامی ۴۰۰ کیلوگرم نیرو | اصله | 228800000
نیرو | توزیع نیروی برق | فصل دهم. پایه‌های فلزی | 100413 | پایه فلزی چدنی نشکن (داکتیل) به ارتفاع ۱۲ متر و قدرت نامی ۶۰۰ کیلوگرم نیرو | اصله | 309300000
نیرو | توزیع نیروی برق | فصل دهم. پایه‌های فلزی | 100414 | پایه فلزی چدنی نشکن (داکتیل) به ارتفاع ۱۲ متر و قدرت نامی ۸۰۰ کیلوگرم نیرو | اصله
نیرو | توزیع نیروی برق | فصل دهم. پایه‌های فلزی | 100505 | اضافه‌بهای پوشش رنگ جهت ردیف ۱۰۰۲۱۰. | کیلوگرم | 200000
نیرو | توزیع نیروی برق | فصل دهم. پایه‌های فلزی | 100506 | اضافه‌‌بهای پوشش گالوانیزه جهت ردیف ۱۰۰۲۱۰. | کیلوگرم | 240000
نیرو | توزیع نیروی برق | فصل یازدهم. تجهیزات روشنایی | 110101 | چراغ خیابانی ۵۰ وات سدیم. | عدد | 26300000
نیرو | توزیع نیروی برق | فصل یازدهم. تجهیزات روشنایی | 110102 | چراغ خیابانی ۷۰ وات سدیم. | عدد | 26600000
نیرو | توزیع نیروی برق | فصل یازدهم. تجهیزات روشنایی | 110103 | چراغ خیابانی ۱۵۰ وات سدیم. | عدد | 33600000
نیرو | توزیع نیروی برق | فصل یازدهم. تجهیزات روشنایی | 110104 | چراغ خیابانی ۲۵۰ وات سدیم. | عدد | 37600000
نیرو | توزیع نیروی برق | فصل یازدهم. تجهیزات روشنایی | 110105 | چراغ خیابانی ۴۰۰ وات سدیم. | عدد | 55900000
نیرو | توزیع نیروی برق | فصل یازدهم. تجهیزات روشنایی | 110106 | پروژکتور ۴۰۰×۲ وات. | عدد | 109800000
نیرو | توزیع نیروی برق | فصل یازدهم. تجهیزات روشنایی | 110107 | پروژکتور ۶۰۰ وات. | عدد | 102480000
نیرو | توزیع نیروی برق | فصل یازدهم. تجهیزات روشنایی | 110108 | پروژکتور ۱۰۰۰ وات. | عدد
نیرو | توزیع نیروی برق | فصل یازدهم. تجهیزات روشنایی | 110201 | چراغ خیابانیLED (۱۵ تا ۲۵) وات. | عدد | 27100000
نیرو | توزیع نیروی برق | فصل یازدهم. تجهیزات روشنایی | 110202 | چراغ خیابانی LED (۲۶ تا ۳۵) وات. | عدد | 28000000
نیرو | توزیع نیروی برق | فصل یازدهم. تجهیزات روشنایی | 110203 | چراغ خیابانی LED (۳۶ تا ۴۵) وات. | عدد | 30200000
نیرو | توزیع نیروی برق | فصل یازدهم. تجهیزات روشنایی | 110204 | چراغ خیابانیLED (۴۶ تا ۵۵) وات. | عدد | 33200000
نیرو | توزیع نیروی برق | فصل یازدهم. تجهیزات روشنایی | 110205 | چراغ خیابانی LED (۵۶ تا ۶۵) وات. | عدد | 35800000
نیرو | توزیع نیروی برق | فصل یازدهم. تجهیزات روشنایی | 110206 | چراغ خیابانی LED (۶۶ تا ۷۵) وات. | عدد | 37700000
نیرو | توزیع نیروی برق | فصل یازدهم. تجهیزات روشنایی | 110207 | چراغ خیابانی LED (۷۶ تا ۸۵) وات. | عدد | 39700000
نیرو | توزیع نیروی برق | فصل یازدهم. تجهیزات روشنایی | 110208 | چراغ خیابانی LED (۸۶ تا ۹۵) وات. | عدد | 41000000
نیرو | توزیع نیروی برق | فصل یازدهم. تجهیزات روشنایی | 110209 | چراغ خیابانی LED (۹۶تا ۱۰۵) وات. | عدد | 43400000
نیرو | توزیع نیروی برق | فصل یازدهم. تجهیزات روشنایی | 110210 | چراغ خیابانی LED (۱۰۶ تا ۱۱۵) وات. | عدد | 47000000
نیرو | توزیع نیروی برق | فصل یازدهم. تجهیزات روشنایی | 110211 | چراغ خیابانی LED (۱۱۶ تا ۱۲۵) وات. | عدد | 57300000
نیرو | توزیع نیروی برق | فصل یازدهم. تجهیزات روشنایی | 110212 | چراغ خیابانی LED (۱۲۶ تا ۱۳۵) وات. | عدد | 58000000
نیرو | توزیع نیروی برق | فصل یازدهم. تجهیزات روشنایی | 110213 | چراغ خیابانی LED (۱۳۶ تا ۱۴۵) وات. | عدد | 62500000
نیرو | توزیع نیروی برق | فصل یازدهم. تجهیزات روشنایی | 110214 | چراغ خیابانی LED (۱۴۶ تا ۱۵۵) وات. | عدد | 64900000
نیرو | توزیع نیروی برق | فصل یازدهم. تجهیزات روشنایی | 110215 | چراغ خیابانی LED (۱۵۶ تا ۱۶۵) وات. | عدد
نیرو | توزیع نیروی برق | فصل یازدهم. تجهیزات روشنایی | 110216 | چراغ خیابانی LED (۱۶۶ تا ۱۷۵) وات. | عدد | 72200000
نیرو | توزیع نیروی برق | فصل یازدهم. تجهیزات روشنایی | 110217 | چراغ خیابانی LED (۱۷۶ تا ۱۸۵) وات. | عدد | 75000000
نیرو | توزیع نیروی برق | فصل یازدهم. تجهیزات روشنایی | 110301 | لامپ ۱۲۵ وات جیوه. | عدد | 1500000
نیرو | توزیع نیروی برق | فصل یازدهم. تجهیزات روشنایی | 110302 | لامپ ۲۵۰ وات جیوه. | عدد | 2800000
نیرو | توزیع نیروی برق | فصل یازدهم. تجهیزات روشنایی | 110303 | لامپ ۴۰۰ وات جیوه. | عدد | 3700000
نیرو | توزیع نیروی برق | فصل یازدهم. تجهیزات روشنایی | 110304 | لامپ ۳۵ وات سدیم. | عدد | 2981000
نیرو | توزیع نیروی برق | فصل یازدهم. تجهیزات روشنایی | 110305 | لامپ ۵۰ وات سدیم. | عدد | 3400000
نیرو | توزیع نیروی برق | فصل یازدهم. تجهیزات روشنایی | 110306 | لامپ ۷۰ وات سدیم. | عدد | 3400000
نیرو | توزیع نیروی برق | فصل یازدهم. تجهیزات روشنایی | 110307 | لامپ ۱۵۰ وات سدیم. | عدد | 3900000
نیرو | توزیع نیروی برق | فصل یازدهم. تجهیزات روشنایی | 110308 | لامپ ۲۵۰ وات سدیم. | عدد | 4100000
نیرو | توزیع نیروی برق | فصل یازدهم. تجهیزات روشنایی | 110309 | لامپ ۴۰۰ وات سدیم. | عدد | 4600000
نیرو | توزیع نیروی برق | فصل یازدهم. تجهیزات روشنایی | 110310 | لامپ ۶۰۰ وات سدیم. | عدد | 5200000
نیرو | توزیع نیروی برق | فصل یازدهم. تجهیزات روشنایی | 110311 | لامپ ۱۱۰ وات سدیم جایگزین. | عدد | 4100000
نیرو | توزیع نیروی برق | فصل یازدهم. تجهیزات روشنایی | 110312 | لامپ ۲۱۰ وات سدیم جایگزین. | عدد | 4600000
نیرو | توزیع نیروی برق | فصل یازدهم. تجهیزات روشنایی | 110313 | لامپ ۳۵۰ وات سدیم جایگزین. | عدد | 4880000
نیرو | توزیع نیروی برق | فصل یازدهم. تجهیزات روشنایی | 110314 | لامپ ۱۵۰ وات متال هالید. | عدد | 3500000
نیرو | توزیع نیروی برق | فصل یازدهم. تجهیزات روشنایی | 110315 | لامپ ۲۵۰ وات متال هالید. | عدد | 3900000
نیرو | توزیع نیروی برق | فصل یازدهم. تجهیزات روشنایی | 110316 | لامپ ۴۰۰ وات متال هالید. | عدد | 4100000
نیرو | توزیع نیروی برق | فصل یازدهم. تجهیزات روشنایی | 110317 | لامپ کم‌مصرف CFL آمالگام (۱۸ تا ۲۰ وات). | عدد | 480000
نیرو | توزیع نیروی برق | فصل یازدهم. تجهیزات روشنایی | 110318 | لامپ کم‌مصرف CFL آمالگام (۲۳ تا ۲۵ وات). | عدد | 680000
نیرو | توزیع نیروی برق | فصل یازدهم. تجهیزات روشنایی | 110319 | لامپ ۱۰۰۰ وات سدیم. | عدد | 13380000
نیرو | توزیع نیروی برق | فصل یازدهم. تجهیزات روشنایی | 110320 | لامپ ۲۰ تا ۲۴ وات LED | عدد
نیرو | توزیع نیروی برق | فصل یازدهم. تجهیزات روشنایی | 110321 | لامپ ۲۵ تا ۲۹ وات LED | عدد
نیرو | توزیع نیروی برق | فصل یازدهم. تجهیزات روشنایی | 110401 | ایگنیتور (۳۵ تا ۷۰ ) وات | عدد | 2410000
نیرو | توزیع نیروی برق | فصل یازدهم. تجهیزات روشنایی | 110402 | ایگنیتور (۱۵۰ تا ۴۰۰) وات | عدد | 2410000
نیرو | توزیع نیروی برق | فصل یازدهم. تجهیزات روشنایی | 110501 | بالاست ۱۲۵ وات جیوه | عدد | 5290000
نیرو | توزیع نیروی برق | فصل یازدهم. تجهیزات روشنایی | 110502 | بالاست ۲۵۰ وات جیوه | عدد | 7830000
نیرو | توزیع نیروی برق | فصل یازدهم. تجهیزات روشنایی | 110503 | بالاست ۴۰۰ وات جیوه | عدد | 10700000
نیرو | توزیع نیروی برق | فصل یازدهم. تجهیزات روشنایی | 110504 | بالاست ۳۵ وات سدیم | عدد | 3710000
نیرو | توزیع نیروی برق | فصل یازدهم. تجهیزات روشنایی | 110505 | بالاست ۵۰ وات سدیم | عدد | 3710000
نیرو | توزیع نیروی برق | فصل یازدهم. تجهیزات روشنایی | 110506 | بالاست ۷۰ وات سدیم | عدد | 5040000
نیرو | توزیع نیروی برق | فصل یازدهم. تجهیزات روشنایی | 110507 | بالاست ۱۵۰ وات سدیم | عدد | 7900000
نیرو | توزیع نیروی برق | فصل یازدهم. تجهیزات روشنایی | 110508 | بالاست ۲۵۰ وات سدیم | عدد | 10660000
نیرو | توزیع نیروی برق | فصل یازدهم. تجهیزات روشنایی | 110509 | بالاست ۴۰۰ وات سدیم | عدد | 14520000
نیرو | توزیع نیروی برق | فصل دوازدهم. قطع کننده‌های اتوماتیک فشار ضعیف تابلویی | 120566 | کلید مینیاتوری تک‌پل با جریان نامی ۲ تا ۶ آمپر و قدرت قطع ۶ کیلوآمپر. | عدد | 1281000
نیرو | توزیع نیروی برق | فصل دوازدهم. قطع کننده‌های اتوماتیک فشار ضعیف تابلویی | 120567 | کلید مینیاتوری تک‌پل با جریان نامی ۱۰ تا ۳۲ آمپر و قدرت قطع ۶ کیلوآمپر. | عدد | 1281000
نیرو | توزیع نیروی برق | فصل دوازدهم. قطع کننده‌های اتوماتیک فشار ضعیف تابلویی | 120568 | کلید مینیاتوری تک‌پل با جریان نامی ۴۰ تا ۶۳ آمپر و قدرت قطع ۶ کیلوآمپر. | عدد | 1365000
نیرو | توزیع نیروی برق | فصل دوازدهم. قطع کننده‌های اتوماتیک فشار ضعیف تابلویی | 120569 | کلید مینیاتوری دوپل با جریان نامی ۲ تا ۶ آمپر و قدرت قطع ۶ کیلوآمپر. | عدد | 2394000
نیرو | توزیع نیروی برق | فصل دوازدهم. قطع کننده‌های اتوماتیک فشار ضعیف تابلویی | 120570 | کلید مینیاتوری دوپل با جریان نامی ۱۰ تا ۳۲ آمپر و قدرت قطع ۶ کیلوآمپر. | عدد | 2394000
نیرو | توزیع نیروی برق | فصل دوازدهم. قطع کننده‌های اتوماتیک فشار ضعیف تابلویی | 120571 | کلید مینیاتوری دو‌پل با جریان نامی ۴۰ تا ۶۳ آمپر و قدرت قطع ۶ کیلوآمپر. | عدد | 2625000
نیرو | توزیع نیروی برق | فصل دوازدهم. قطع کننده‌های اتوماتیک فشار ضعیف تابلویی | 120572 | کلید مینیاتوری سه‌پل با جریان نامی ۲ تا ۶ آمپر و قدرت قطع ۶ کیلوآمپر. | عدد | 3843000
نیرو | توزیع نیروی برق | فصل دوازدهم. قطع کننده‌های اتوماتیک فشار ضعیف تابلویی | 120573 | کلید مینیاتوری سه‌پل با جریان نامی ۱۰ تا ۳۲ آمپر و قدرت قطع ۶ کیلوآمپر. | عدد | 3843000
نیرو | توزیع نیروی برق | فصل دوازدهم. قطع کننده‌های اتوماتیک فشار ضعیف تابلویی | 120574 | کلید مینیاتوری سه‌پل با جریان نامی ۴۰ تا ۶۳ آمپر و قدرت قطع ۶ کیلوآمپر. | عدد | 4095000
نیرو | توزیع نیروی برق | فصل دوازدهم. قطع کننده‌های اتوماتیک فشار ضعیف تابلویی | 120575 | کلید مینیاتوری چهارپل با جریان نامی ۲ تا ۶ آمپر و قدرت قطع ۶ کیلوآمپر. | عدد | 5040000
نیرو | توزیع نیروی برق | فصل دوازدهم. قطع کننده‌های اتوماتیک فشار ضعیف تابلویی | 120576 | کلید مینیاتوری چهارپل با جریان نامی ۱۰ تا ۳۲ آمپر و قدرت قطع ۶ کیلوآمپر. | عدد | 5040000
نیرو | توزیع نیروی برق | فصل دوازدهم. قطع کننده‌های اتوماتیک فشار ضعیف تابلویی | 120577 | کلید مینیاتوری چهار‌پل با جریان نامی ۴۰ تا ۶۳ آمپر و قدرت قطع ۶ کیلوآمپر. | عدد | 5355000
نیرو | توزیع نیروی برق | فصل دوازدهم. قطع کننده‌های اتوماتیک فشار ضعیف تابلویی | 120578 | کلید مینیاتوری تک‌پل با جریان نامی ۲ تا ۶ آمپر و قدرت قطع ۱۰ کیلوآمپر. | عدد | 1523000
نیرو | توزیع نیروی برق | فصل دوازدهم. قطع کننده‌های اتوماتیک فشار ضعیف تابلویی | 120579 | کلید مینیاتوری تک‌پل با جریان نامی ۱۰ تا ۳۲ آمپر و قدرت قطع ۱۰ کیلوآمپر. | عدد | 1523000
نیرو | توزیع نیروی برق | فصل دوازدهم. قطع کننده‌های اتوماتیک فشار ضعیف تابلویی | 120580 | کلید مینیاتوری تک‌پل با جریان نامی ۴۰ تا ۶۳ آمپر و قدرت قطع ۱۰ کیلوآمپر. | عدد | 1701000
نیرو | توزیع نیروی برق | فصل دوازدهم. قطع کننده‌های اتوماتیک فشار ضعیف تابلویی | 120581 | کلید مینیاتوری دو‌پل با جریان نامی ۲ تا ۶ آمپر و قدرت قطع ۱۰ کیلوآمپر. | عدد | 2940000
نیرو | توزیع نیروی برق | فصل دوازدهم. قطع کننده‌های اتوماتیک فشار ضعیف تابلویی | 120582 | کلید مینیاتوری دو‌پل با جریان نامی ۱۰ تا ۳۲ آمپر و قدرت قطع ۱۰ کیلوآمپر. | عدد | 2940000
نیرو | توزیع نیروی برق | فصل دوازدهم. قطع کننده‌های اتوماتیک فشار ضعیف تابلویی | 120583 | کلید مینیاتوری دو‌پل با جریان نامی ۴۰ تا ۶۳ آمپر و قدرت قطع ۱۰ کیلوآمپر. | عدد | 3224000
نیرو | توزیع نیروی برق | فصل دوازدهم. قطع کننده‌های اتوماتیک فشار ضعیف تابلویی | 120584 | کلید مینیاتوری سه‌پل با جریان نامی ۲ تا ۶ آمپر و قدرت قطع ۱۰ کیلوآمپر. | عدد | 4568000
نیرو | توزیع نیروی برق | فصل دوازدهم. قطع کننده‌های اتوماتیک فشار ضعیف تابلویی | 120585 | کلید مینیاتوری سه‌پل با جریان نامی ۱۰ تا ۳۲ آمپر و قدرت قطع ۱۰ کیلوآمپر. | عدد | 4568000
نیرو | توزیع نیروی برق | فصل دوازدهم. قطع کننده‌های اتوماتیک فشار ضعیف تابلویی | 120586 | کلید مینیاتوری سه‌پل با جریان نامی ۴۰ تا ۶۳ آمپر و قدرت قطع ۱۰ کیلوآمپر. | عدد | 5103000
نیرو | توزیع نیروی برق | فصل دوازدهم. قطع کننده‌های اتوماتیک فشار ضعیف تابلویی | 120587 | کلید مینیاتوری چهارپل با جریان نامی ۲ تا ۶ آمپر و قدرت قطع ۱۰ کیلوآمپر. | عدد | 5985000
نیرو | توزیع نیروی برق | فصل دوازدهم. قطع کننده‌های اتوماتیک فشار ضعیف تابلویی | 120588 | کلید مینیاتوری چهارپل با جریان نامی ۱۰ تا ۳۲ آمپر و قدرت قطع ۱۰ کیلوآمپر. | عدد | 5985000
نیرو | توزیع نیروی برق | فصل دوازدهم. قطع کننده‌های اتوماتیک فشار ضعیف تابلویی | 120589 | کلید مینیاتوری چهار‌پل با جریان نامی ۴۰ تا ۶۳ آمپر و قدرت قطع ۱۰ کیلوآمپر. | عدد | 6510000
نیرو | توزیع نیروی برق | فصل دوازدهم. قطع کننده‌های اتوماتیک فشار ضعیف تابلویی | 121001 | کلید اتوماتیک کامپکت ثابت سه‌پل ۴۰ آمپر با حداقل قدرت (ICS) ۱۶ کیلوآمپر در ۴۰۰ ولت با رله حرارتی قابل تنظیم و رله مغناطیسی غیر قابل تنظیم. | عدد | 27550000
نیرو | توزیع نیروی برق | فصل دوازدهم. قطع کننده‌های اتوماتیک فشار ضعیف تابلویی | 121002 | کلید اتوماتیک کامپکت ثابت سه‌پل ۶۳ آمپر با حداقل قدرت (ICS) ۱۶ کیلو‌آمپر در ۴۰۰ ولت با رله حرارتی قابل تنظیم و رله مغناطیسی غیر قابل تنظیم. | عدد | 27550000
نیرو | توزیع نیروی برق | فصل دوازدهم. قطع کننده‌های اتوماتیک فشار ضعیف تابلویی | 121003 | کلید اتوماتیک کامپکت ثابت سه‌پل ۸۰ آمپر با حداقل قدرت (ICS) ۱۶ کیلوآمپر در ۴۰۰ ولت با رله حرارتی قابل تنظیم و رله مغناطیسی غیر قابل تنظیم. | عدد | 27550000
نیرو | توزیع نیروی برق | فصل دوازدهم. قطع کننده‌های اتوماتیک فشار ضعیف تابلویی | 121004 | کلید اتوماتیک کامپکت ثابت سه‌پل ۱۰۰ آمپر با حداقل قدرت (ICS) ۱۶ کیلوآمپر در ۴۰۰ ولت با رله حرارتی قابل تنظیم و رله مغناطیسی غیر قابل تنظیم. | عدد | 29630000
نیرو | توزیع نیروی برق | فصل دوازدهم. قطع کننده‌های اتوماتیک فشار ضعیف تابلویی | 121005 | کلید اتوماتیک کامپکت ثابت سه‌پل ۱۲۵ آمپر با حداقل قدرت (ICS) ۱۶ کیلوآمپر در ۴۰۰ ولت با رله حرارتی قابل تنظیم و رله مغناطیسی غیر قابل تنظیم. | عدد | 31280000
نیرو | توزیع نیروی برق | فصل دوازدهم. قطع کننده‌های اتوماتیک فشار ضعیف تابلویی | 121006 | کلید اتوماتیک کامپکت ثابت سه‌پل ۱۶۰ آمپر با حداقل قدرت (ICS) ۲۵ کیلوآمپر در ۴۰۰ ولت با رله حرارتی مغناطیسی قابل تنظیم. | عدد | 32240000
نیرو | توزیع نیروی برق | فصل دوازدهم. قطع کننده‌های اتوماتیک فشار ضعیف تابلویی | 121007 | کلید اتوماتیک کامپکت ثابت سه‌پل ۲۰۰ آمپر با حداقل قدرت (ICS) ۲۵ کیلوآمپر در ۴۰۰ ولت با رله حرارتی مغناطیسی قابل تنظیم. | عدد | 48030000
نیرو | توزیع نیروی برق | فصل دوازدهم. قطع کننده‌های اتوماتیک فشار ضعیف تابلویی | 121008 | کلید اتوماتیک کامپکت ثابت سه‌پل ۲۵۰ آمپر با حداقل قدرت (ICS) ۲۵ کیلوآمپر در ۴۰۰ ولت با رله حرارتی مغناطیسی قابل تنظیم. | عدد | 140540000
نیرو | توزیع نیروی برق | فصل دوازدهم. قطع کننده‌های اتوماتیک فشار ضعیف تابلویی | 121009 | کلید اتوماتیک کامپکت ثابت سه‌پل ۴۰۰ آمپر با حداقل قدرت (ICS) ۳۶ کیلو‌آمپر در ۴۰۰ ولت با رله حرارتی مغناطیسی قابل تنظیم. | عدد | 240140000
نیرو | توزیع نیروی برق | فصل دوازدهم. قطع کننده‌های اتوماتیک فشار ضعیف تابلویی | 121010 | کلید اتوماتیک کامپکت ثابت سه‌پل ۶۳۰ آمپر با حداقل قدرت (ICS) ۳۶ کیلوآمپر در ۴۰۰ ولت با رله حرارتی مغناطیسی قابل تنظیم. | عدد | 157190000
نیرو | توزیع نیروی برق | فصل دوازدهم. قطع کننده‌های اتوماتیک فشار ضعیف تابلویی | 121011 | کلید اتوماتیک کامپکت ثابت سه‌پل ۸۰۰ آمپر با حداقل قدرت (ICS) ۳۶ کیلو‌آمپر در ۴۰۰ ولت با رله حرارتی مغناطیسی قابل تنظیم. | عدد | 252650000
نیرو | توزیع نیروی برق | فصل دوازدهم. قطع کننده‌های اتوماتیک فشار ضعیف تابلویی | 121012 | کلید اتوماتیک کامپکت ثابت سه‌پل ۱۰۰۰ آمپر با حداقل قدرت (ICS) ۳۶ کیلوآمپر در ۴۰۰ ولت با رله الکترونیکی. | عدد | 582250000
نیرو | توزیع نیروی برق | فصل دوازدهم. قطع کننده‌های اتوماتیک فشار ضعیف تابلویی | 121013 | کلید اتوماتیک کامپکت ثابت سه‌پل ۱۲۵۰ آمپر با حداقل قدرت (ICS) ۳۶ کیلوآمپر در ۴۰۰ ولت با رله الکترونیکی. | عدد
نیرو | توزیع نیروی برق | فصل دوازدهم. قطع کننده‌های اتوماتیک فشار ضعیف تابلویی | 121014 | کلید اتوماتیک کامپکت ثابت سه‌پل ۱۶۰۰ آمپر با حداقل قدرت (ICS) ۳۶ کیلو‌آمپر در ۴۰۰ ولت با رله الکترونیکی. | عدد
نیرو | توزیع نیروی برق | فصل دوازدهم. قطع کننده‌های اتوماتیک فشار ضعیف تابلویی | 121020 | کلید اتوماتیک کامپکت ثابت ۲۵۰ آمپر با حداقل قدرت (ICS) ۲۵ کیلوآمپر در ۴۰۰ ولت با موتور داخلی و واحد حفاظت الکترونیکی. | عدد
نیرو | توزیع نیروی برق | فصل دوازدهم. قطع کننده‌های اتوماتیک فشار ضعیف تابلویی | 121021 | کلید اتوماتیک کامپکت ثابت ۴۰۰ آمپر با حداقل قدرت (ICS) ۳۶ کیلو‌آمپر در ۴۰۰ ولت با موتور داخلی و واحد حفاظت الکترونیکی. | عدد
نیرو | توزیع نیروی برق | فصل دوازدهم. قطع کننده‌های اتوماتیک فشار ضعیف تابلویی | 121022 | کلیداتوماتیک کامپکت ثابت ۶۳۰ آمپر با حداقل قدرت (ICS) ۳۶ کیلوآمپردر ۴۰۰ ولت با موتور داخلی و واحد حفاظتالکترونیکی. | عدد
نیرو | توزیع نیروی برق | فصل دوازدهم. قطع کننده‌های اتوماتیک فشار ضعیف تابلویی | 121101 | مکانیسم موتوری کلید کامپکت تا ۲۵۰ آمپر با ولتاژ تغذیه ۲۴-۲۳۰ ولت DC یا AC . | عدد | 96000000
نیرو | توزیع نیروی برق | فصل دوازدهم. قطع کننده‌های اتوماتیک فشار ضعیف تابلویی | 121102 | مکانیسم موتوری کلید کامپکت از ۴۰۰ تا ۱۲۵۰ آمپر با ولتاژ تغذیه ۲۴-۲۳۰ ولت DC یا AC . | عدد | 113160000
نیرو | توزیع نیروی برق | فصل دوازدهم. قطع کننده‌های اتوماتیک فشار ضعیف تابلویی | 121103 | مکانیسم موتوری کلید کامپکت بالاتر از ۱۲۵۰ آمپر با ولتاژ تغذیه ۲۴-۲۳۰ ولت DC یا AC . | عدد | 120000000
نیرو | توزیع نیروی برق | فصل دوازدهم. قطع کننده‌های اتوماتیک فشار ضعیف تابلویی | 121104 | بوبین شانت (قطع) کلید کامپکت با ولتاژ تغذیه ۲۴-۲۳۰ ولت DC یا AC. | عدد | 14000000
نیرو | توزیع نیروی برق | فصل دوازدهم. قطع کننده‌های اتوماتیک فشار ضعیف تابلویی | 121105 | بوبین افت ولتاژ (Under Voltage) کلید کامپکت با ولتاژ تغذیه ۲۴-۲۳۰ ولت DC یا AC . | عدد | 18200000
نیرو | توزیع نیروی برق | فصل دوازدهم. قطع کننده‌های اتوماتیک فشار ضعیف تابلویی | 121106 | کنتاکت کمکی ‎1NO+1NC و DC یا AC کلید کامپکت. | عدد | 3500000
نیرو | توزیع نیروی برق | فصل دوازدهم. قطع کننده‌های اتوماتیک فشار ضعیف تابلویی | 121107 | کنتاکت نشان‌دهنده خطا ‎1NO+1NC و DC یا AC کلید کامپکت. | عدد | 3500000
نیرو | توزیع نیروی برق | فصل دوازدهم. قطع کننده‌های اتوماتیک فشار ضعیف تابلویی | 121201 | کلید اتوماتیک هوایی ثابت سه‌پل ۱۶۰۰ آمپر با قدرت قطع حداقل۵۰ کیلو‌آمپر در ۴۰۰ ولت با رله الکترونیکی. | عدد | 812650000
نیرو | توزیع نیروی برق | فصل دوازدهم. قطع کننده‌های اتوماتیک فشار ضعیف تابلویی | 121202 | کلید اتوماتیک هوایی ثابت سه‌پل ۲۰۰۰ آمپر با قدرت قطع حداقل ۵۰ کیلو‌آمپر در ۴۰۰ ولت با رله الکترونیکی. | عدد | 980000000
نیرو | توزیع نیروی برق | فصل دوازدهم. قطع کننده‌های اتوماتیک فشار ضعیف تابلویی | 121203 | کلید اتوماتیک هوایی ثابت سه‌پل ۲۵۰۰ آمپر با قدرت قطع حداقل ۵۰ کیلوآمپر در ۴۰۰ ولت با رله الکترونیکی. | عدد | 1269540000
نیرو | توزیع نیروی برق | فصل دوازدهم. قطع کننده‌های اتوماتیک فشار ضعیف تابلویی | 121301 | مکانیسم موتوری کلید اتوماتیک هوایی با ولتاژ تغذیه ۲۴-۲۳۰ ولت DC یا AC . | عدد | 194047000
نیرو | توزیع نیروی برق | فصل دوازدهم. قطع کننده‌های اتوماتیک فشار ضعیف تابلویی | 121302 | بوبین وصل کلید اتوماتیک هوایی با ولتاژ تغذیه ۲۴-۲۳۰ ولت DC یا AC . | عدد | 40460000
نیرو | توزیع نیروی برق | فصل دوازدهم. قطع کننده‌های اتوماتیک فشار ضعیف تابلویی | 121303 | بوبین افت ولتاژ (Under Voltage) کلید اتوماتیک هوایی با ولتاژ تغذیه ۲۴-۲۳۰ ولت DC یا AC . | عدد | 47608000
نیرو | توزیع نیروی برق | فصل دوازدهم. قطع کننده‌های اتوماتیک فشار ضعیف تابلویی | 121401 | کنتاکتور سه‌پل خشک ۴۰۰ ولت با جریان (AC1) ۶۰آمپر تا ۷۰ آمپر و بوبین ۲۳۰ ولت. | عدد | 20760000
نیرو | توزیع نیروی برق | فصل دوازدهم. قطع کننده‌های اتوماتیک فشار ضعیف تابلویی | 121402 | کنتاکتور سه‌پل خشک ۴۰۰ ولت با جریان (AC1) بیش از ۷۰ آمپر تا ۸۰ آمپر و بوبین ۲۳۰ ولت. | عدد | 27340000
نیرو | توزیع نیروی برق | فصل دوازدهم. قطع کننده‌های اتوماتیک فشار ضعیف تابلویی | 121403 | کنتاکتور سه‌پل خشک ۴۰۰ ولت با جریان (AC1) بیش از ۸۰ آمپر تا ۹۰ آمپر و بوبین ۲۳۰ ولت. | عدد | 29950000
نیرو | توزیع نیروی برق | فصل دوازدهم. قطع کننده‌های اتوماتیک فشار ضعیف تابلویی | 121404 | کنتاکتور سه‌پل خشک ۴۰۰ ولت با جریان (AC1) بیش از ۹۰ آمپر تا ۱۰۰ آمپر و بوبین ۲۳۰ ولت. | عدد | 36250000
نیرو | توزیع نیروی برق | فصل دوازدهم. قطع کننده‌های اتوماتیک فشار ضعیف تابلویی | 121405 | کنتاکتور سه‌پل خشک ۴۰۰ ولت با جریان (AC1) بیش از ۱۰۰ آمپرتا ۱۱۰ آمپر و بوبین ۲۳۰ ولت. | عدد | 43500000
نیرو | توزیع نیروی برق | فصل دوازدهم. قطع کننده‌های اتوماتیک فشار ضعیف تابلویی | 121406 | کنتاکتور سه‌پل خشک ۴۰۰ ولت با جریان (AC1) بیش از ۱۱۰ آمپر تا ۱۲۰ آمپر و بوبین ۲۳۰ ولت. | عدد | 63410000
نیرو | توزیع نیروی برق | فصل دوازدهم. قطع کننده‌های اتوماتیک فشار ضعیف تابلویی | 121407 | کنتاکتور سه‌پل خشک ۴۰۰ ولت با جریان (AC1) بیش از ۱۲۰ آمپر تا ۱۵۰ آمپر و بوبین ۲۳۰ ولت. | عدد | 66170000
نیرو | توزیع نیروی برق | فصل دوازدهم. قطع کننده‌های اتوماتیک فشار ضعیف تابلویی | 121408 | کنتاکتور سه‌پل خشک ۴۰۰ ولت با جریان (AC1) بیش از ۱۵۰ آمپر تا ۱۸۵ آمپر و بوبین ۲۳۰ ولت. | عدد | 78870000
نیرو | توزیع نیروی برق | فصل دوازدهم. قطع کننده‌های اتوماتیک فشار ضعیف تابلویی | 121409 | کنتاکتور سه‌پل خشک ۴۰۰ ولت با جریان (AC1) بیش از ۱۸۵ آمپر تا ۲۱۵ آمپر و بوبین ۲۳۰ ولت. | عدد | 81580000
نیرو | توزیع نیروی برق | فصل دوازدهم. قطع کننده‌های اتوماتیک فشار ضعیف تابلویی | 121410 | کنتاکتورسه‌پل خشک ۴۰۰ ولت با جریان (AC۱) ۴۰آمپر تا ۵۵ آمپر و بوبین ۲۳۰ولت. | عدد | 19000000
نیرو | توزیع نیروی برق | فصل دوازدهم. قطع کننده‌های اتوماتیک فشار ضعیف تابلویی | 121420 | محافظ تک فاز بوبین کنتاکتور | عدد
نیرو | توزیع نیروی برق | فصل دوازدهم. قطع کننده‌های اتوماتیک فشار ضعیف تابلویی | 121501 | کنتاکتور سه‌پل خازنی ۴۰۰ ولت و ۱۰ کیلووار. | عدد | 8778000
نیرو | توزیع نیروی برق | فصل دوازدهم. قطع کننده‌های اتوماتیک فشار ضعیف تابلویی | 121502 | کنتاکتور سه‌پل خازنی ۴۰۰ ولت و ۱۵ کیلووار. | عدد | 11012000
نیرو | توزیع نیروی برق | فصل دوازدهم. قطع کننده‌های اتوماتیک فشار ضعیف تابلویی | 121503 | کنتاکتور سه‌پل خازنی ۴۰۰ ولت و ۲۰ کیلووار. | عدد | 11722000
نیرو | توزیع نیروی برق | فصل دوازدهم. قطع کننده‌های اتوماتیک فشار ضعیف تابلویی | 121504 | کنتاکتور سه‌پل خازنی ۴۰۰ ولت و ۲۵ کیلووار. | عدد | 15605000
نیرو | توزیع نیروی برق | فصل سیزدهم. ترانسفورماتورهای جریان و ولتاژ فشار ضعیف و متوسط | 130301 | ترانسفورماتور اندازه‌گیری ولتاژ (PT) تک‌پل ۱۱ کیلوولتی با خروجی ۳√/۱۰۰ یا ۳√/۱۱۰ و خروجی ۱۰۰٫۳ ولت. | عدد | 119400000
نیرو | توزیع نیروی برق | فصل سیزدهم. ترانسفورماتورهای جریان و ولتاژ فشار ضعیف و متوسط | 130302 | ترانسفورماتور اندازه‌گیری ولتاژ (PT) دو‌پل ۱۱ کیلوولتی با خروجی ۱۰۰ یا ۱۱۰ ولت. | عدد | 122500000
نیرو | توزیع نیروی برق | فصل سیزدهم. ترانسفورماتورهای جریان و ولتاژ فشار ضعیف و متوسط | 130303 | ترانسفورماتور اندازه‌گیری ولتاژ (PT) تک‌پل ۲۰ کیلوولتی با خروجی ۳√/۱۰۰ یا ۳√/۱۱۰ و خروجی ۱۰۰٫۳ ولت. | عدد | 133300000
نیرو | توزیع نیروی برق | فصل سیزدهم. ترانسفورماتورهای جریان و ولتاژ فشار ضعیف و متوسط | 130304 | ترانسفورماتور اندازه‌گیری ولتاژ (PT) دو‌پل ۲۰ کیلوولتی با خروجی ۱۰۰ یا ۱۱۰ ولت. | عدد | 148800000
نیرو | توزیع نیروی برق | فصل سیزدهم. ترانسفورماتورهای جریان و ولتاژ فشار ضعیف و متوسط | 130305 | ترانسفورماتور اندازه‌گیری ولتاژ (PT) تک‌پل ۳۳ کیلوولتی با خروجی ۳√/۱۰۰ یا ۳√/۱۱۰ و خروجی ۱۰۰٫۳ ولت. | عدد | 169000000
نیرو | توزیع نیروی برق | فصل سیزدهم. ترانسفورماتورهای جریان و ولتاژ فشار ضعیف و متوسط | 130306 | ترانسفورماتور حفاظتی ولتاژ (PT) تک‌پل ۱۱ کیلوولتی با خروجی ۳√/۱۰۰ یا ۳√/۱۱۰. | عدد | 119400000
نیرو | توزیع نیروی برق | فصل سیزدهم. ترانسفورماتورهای جریان و ولتاژ فشار ضعیف و متوسط | 130307 | ترانسفورماتور حفاظتی ولتاژ (PT) دو‌پل ۱۱ کیلوولتی با خروجی ۱۰۰ یا ۱۱۰ ولت. | عدد | 122500000
نیرو | توزیع نیروی برق | فصل سیزدهم. ترانسفورماتورهای جریان و ولتاژ فشار ضعیف و متوسط | 130308 | ترانسفورماتور حفاظتی ولتاژ (PT) تک‌پل ۲۰ کیلوولتی با خروجی ۳√/۱۰۰ یا ۳√/۱۱۰. | عدد | 133300000
نیرو | توزیع نیروی برق | فصل سیزدهم. ترانسفورماتورهای جریان و ولتاژ فشار ضعیف و متوسط | 130309 | ترانسفورماتور حفاظتی ولتاژ (PT) دو‌پل ۲۰ کیلوولتی با خروجی ۱۰۰ یا ۱۱۰ ولت. | عدد | 148800000
نیرو | توزیع نیروی برق | فصل سیزدهم. ترانسفورماتورهای جریان و ولتاژ فشار ضعیف و متوسط | 130310 | ترانسفورماتور حفاظتی ولتاژ (PT) تک‌پل ۳۳ کیلوولتی با خروجی ۳√/۱۰۰ یا ۳√/۱۱۰. | عدد | 169000000
نیرو | توزیع نیروی برق | فصل سیزدهم. ترانسفورماتورهای جریان و ولتاژ فشار ضعیف و متوسط | 130311 | ترانسفورماتور ولتاژ تغذیه رزینی دو‌پل ۲۰۰۰۰ ولت به ۲۲۰ ولت با حداقل توان مصرفی ۶۰۰ ولت آمپر. | عدد | 133800000
نیرو | توزیع نیروی برق | فصل سیزدهم. ترانسفورماتورهای جریان و ولتاژ فشار ضعیف و متوسط | 130314 | مقاومت میرا‌کننده نوسانات جهت اتصال به PT. | عدد | 10100000
نیرو | توزیع نیروی برق | فصل سیزدهم. ترانسفورماتورهای جریان و ولتاژ فشار ضعیف و متوسط | 130315 | اضافه‌بها به ردیف های ۱۳۰۳۰۱ و ۱۳۰۳۰۲ بابت افزودن کور حفاظتی. | عدد | 8600000
نیرو | توزیع نیروی برق | فصل سیزدهم. ترانسفورماتورهای جریان و ولتاژ فشار ضعیف و متوسط | 130316 | اضافه‌بها به ردیف های ۱۳۰۳۰۳ و ۱۳۰۳۰۴ بابت افزودن کور حفاظتی. | عدد | 10800000
نیرو | توزیع نیروی برق | فصل سیزدهم. ترانسفورماتورهای جریان و ولتاژ فشار ضعیف و متوسط | 130317 | اضافه‌بها به ردیف ۱۳۰۳۰۵ بابت افزودن کور حفاظتی. | عدد | 10800000
نیرو | توزیع نیروی برق | فصل سیزدهم. ترانسفورماتورهای جریان و ولتاژ فشار ضعیف و متوسط | 130486 | ترانسفورماتور اندازه‌گیری جریان رزینی جهت رده ولتاژی ۱۱ کیلوولت با نسبت تبدیل ۵٫۵ تا ۵۰٫۵ با حداقل کلاس دقت 0.5FS5 و توان ۵ ولت آمپر. | عدد | 112400000
نیرو | توزیع نیروی برق | فصل سیزدهم. ترانسفورماتورهای جریان و ولتاژ فشار ضعیف و متوسط | 130487 | ترانسفورماتور اندازه‌گیری جریان رزینی جهت رده ولتاژی ۱۱ کیلوولت با نسبت تبدیل ۶۰٫۵ تا ۴۰۰٫۵ با حداقل کلاس دقت 0.5FS5 و توان ۵ ولت آمپر. | عدد | 112400000
نیرو | توزیع نیروی برق | فصل سیزدهم. ترانسفورماتورهای جریان و ولتاژ فشار ضعیف و متوسط | 130488 | ترانسفورماتور اندازه‌گیری جریان رزینی جهت رده ولتاژی ۲۰ کیلوولت با نسبت تبدیل ۵٫۵ تا ۵۰٫۵ با حداقل کلاس دقت 0.5FS5 و توان ۵ ولت آمپر. | عدد | 114600000
نیرو | توزیع نیروی برق | فصل سیزدهم. ترانسفورماتورهای جریان و ولتاژ فشار ضعیف و متوسط | 130489 | ترانسفورماتور اندازه‌گیری جریان رزینی جهت رده ولتاژی ۲۰ کیلوولت با نسبت تبدیل ۶۰٫۵ تا ۳۰۰٫۵ با حداقل کلاس دقت 0.5FS5 و توان ۵ ولت آمپر. | عدد | 114600000
نیرو | توزیع نیروی برق | فصل سیزدهم. ترانسفورماتورهای جریان و ولتاژ فشار ضعیف و متوسط | 130490 | ترانسفورماتور اندازه‌گیری جریان رزینی جهت رده ولتاژی ۳۳ کیلو‌ولت با نسبت تبدیل ۵٫۵ تا ۵۰٫۵ با حداقل کلاس دقت 0.5FS5 و توان ۵ ولت آمپر. | عدد | 158100000
نیرو | توزیع نیروی برق | فصل سیزدهم. ترانسفورماتورهای جریان و ولتاژ فشار ضعیف و متوسط | 130491 | ترانسفورماتور اندازه‌گیری جریان رزینی جهت رده ولتاژی ۳۳ کیلوولت با نسبت تبدیل ۶۰٫۵ تا ۱۵۰٫۵ با حداقل کلاس دقت 0.5FS5 و توان ۵ ولت آمپر. | عدد | 158100000
نیرو | توزیع نیروی برق | فصل سیزدهم. ترانسفورماتورهای جریان و ولتاژ فشار ضعیف و متوسط | 130492 | ترانسفورماتور حفاظتی جریان رزینی جهت رده ولتاژی ۱۱ کیلوولت با نسبت تبدیل ۵٫۵ تا ۵۰٫۵ با حداقل کلاس دقت 5p10 و توان ۵ ولت آمپر. | عدد | 121500000
نیرو | توزیع نیروی برق | فصل سیزدهم. ترانسفورماتورهای جریان و ولتاژ فشار ضعیف و متوسط | 130493 | ترانسفورماتور حفاظتی جریان رزینی جهت رده ولتاژی ۱۱ کیلوولت با نسبت تبدیل ۶۰٫۵ تا ۴۰۰٫۵ با حداقل کلاس دقت 5p10 و توان ۵ ولت آمپر. | عدد | 121500000
نیرو | توزیع نیروی برق | فصل سیزدهم. ترانسفورماتورهای جریان و ولتاژ فشار ضعیف و متوسط | 130494 | ترانسفورماتور حفاظتی جریان رزینی جهت رده ولتاژی ۲۰ کیلوولت با نسبت تبدیل ۵٫۵ تا ۵۰٫۵ با حداقل کلاس دقت 5p10 و توان ۵ ولت آمپر. | عدد | 122800000
نیرو | توزیع نیروی برق | فصل سیزدهم. ترانسفورماتورهای جریان و ولتاژ فشار ضعیف و متوسط | 130495 | ترانسفورماتور حفاظتی جریان رزینی جهت رده ولتاژی ۲۰ کیلوولت با نسبت تبدیل ۶۰٫۵ تا ۳۰۰٫۵ با حداقل کلاس دقت 5p10 و توان ۵ ولت آمپر. | عدد | 122800000
نیرو | توزیع نیروی برق | فصل سیزدهم. ترانسفورماتورهای جریان و ولتاژ فشار ضعیف و متوسط | 130496 | ترانسفورماتور حفاظتی جریان رزینی جهت رده ولتاژی ۳۳ کیلوولت با نسبت تبدیل ۵٫۵ تا ۵۰٫۵ با حداقل کلاس دقت 5p10 و توان ۵ ولت آمپر. | عدد | 167400000
نیرو | توزیع نیروی برق | فصل سیزدهم. ترانسفورماتورهای جریان و ولتاژ فشار ضعیف و متوسط | 130497 | ترانسفورماتور حفاظتی جریان رزینی جهت رده ولتاژی ۳۳ کیلوولت با نسبت تبدیل ۶۰٫۵ تا ۱۵۰٫۵ با حداقل کلاس دقت 5p10 و توان ۵ ولت آمپر. | عدد | 167400000
نیرو | توزیع نیروی برق | فصل سیزدهم. ترانسفورماتورهای جریان و ولتاژ فشار ضعیف و متوسط | 130511 | ترانسفورماتور اندازه‌گیری جریان حلقوی (پنجره‌ای) با نسبت تبدیل ۲۰۰٫۵ تا ۳۰۰٫۵ با حداقل کلاس دقت ۰٫۵ FS5 و توان ۲٫۵ ولت آمپر. | عدد
نیرو | توزیع نیروی برق | فصل سیزدهم. ترانسفورماتورهای جریان و ولتاژ فشار ضعیف و متوسط | 130512 | ترانسفورماتور حفاظتی جریان حلقوی (پنجره‌ای) با نسبت تبدیل ۵۰٫۵ تا ۱۵۰٫۵ با حداقل کلاس دقت 10p10 و توان ۲٫۵ ولت آمپر. | عدد | 20500000
نیرو | توزیع نیروی برق | فصل سیزدهم. ترانسفورماتورهای جریان و ولتاژ فشار ضعیف و متوسط | 130513 | ترانسفورماتور حفاظتی جریان حلقوی (پنجره‌ای) با نسبت تبدیل ۲۰۰٫۵ تا ۴۰۰٫۵ با حداقل کلاس دقت 5p10 و توان ۵ ولت آمپر. | عدد | 12400000
نیرو | توزیع نیروی برق | فصل سیزدهم. ترانسفورماتورهای جریان و ولتاژ فشار ضعیف و متوسط | 130602 | اضافه‌بها به ردیف‌های ۱۳۰۴۸۶ الی ۱۳۰۴۹۱ بابت دو رنجه بودن ترانسفورماتور جریان با تغییر تپ در سیم‌پیچ ثانویه. | عدد | 6500000
نیرو | توزیع نیروی برق | فصل سیزدهم. ترانسفورماتورهای جریان و ولتاژ فشار ضعیف و متوسط | 130603 | اضافه‌بها به ردیف‌های ۱۳۰۴۸۶ الی ۱۳۰۴۸۷ بابت دارا بودن کور حفاظتی ترانسفورماتور اندازه‌گیری جریان در رده ولتاژی ۱۱ کیلوولت. | عدد | 8600000
نیرو | توزیع نیروی برق | فصل سیزدهم. ترانسفورماتورهای جریان و ولتاژ فشار ضعیف و متوسط | 130604 | اضافه‌بها به ردیف‌های ۱۳۰۴۸۸ الی ۱۳۰۴۸۹ بابت دارا بودن کور حفاظتی ترانسفورماتور اندازه‌گیری جریان در رده ولتاژی ۲۰ کیلوولت. | عدد | 10800000
نیرو | توزیع نیروی برق | فصل سیزدهم. ترانسفورماتورهای جریان و ولتاژ فشار ضعیف و متوسط | 130605 | اضافه‌بها به ردیف‌های ۱۳۰۴۹۰ الی ۱۳۰۴۹۱ بابت دارا بودن کور حفاظتی به ترانسفورماتور اندازه‌گیری جریان در رده ولتاژی ۳۳ کیلوولت. | عدد | 10800000
نیرو | توزیع نیروی برق | فصل سیزدهم. ترانسفورماتورهای جریان و ولتاژ فشار ضعیف و متوسط | 132201 | ترانسفورماتور اندازه‌گیری جریان فشار ضعیف با نسبت تبدیل ۵۰٫۵ تا ۲۰۰٫۵. | عدد | 3820000
نیرو | توزیع نیروی برق | فصل سیزدهم. ترانسفورماتورهای جریان و ولتاژ فشار ضعیف و متوسط | 132202 | ترانسفورماتور اندازه‌گیری جریان فشار ضعیف با نسبت تبدیل ۲۵۰٫۵ تا ۴۰۰٫۵. | عدد | 2330000
نیرو | توزیع نیروی برق | فصل سیزدهم. ترانسفورماتورهای جریان و ولتاژ فشار ضعیف و متوسط | 132203 | ترانسفورماتور اندازه‌گیری جریان فشار ضعیف با نسبت تبدیل ۵۰۰٫۵ تا ۸۰۰٫۵. | عدد | 2020000
نیرو | توزیع نیروی برق | فصل سیزدهم. ترانسفورماتورهای جریان و ولتاژ فشار ضعیف و متوسط | 132204 | ترانسفورماتور اندازه‌گیری جریان فشار ضعیف با نسبت تبدیل ۱۰۰۰٫۵ تا ۱۵۰۰٫۵. | عدد | 2500000
نیرو | توزیع نیروی برق | فصل سیزدهم. ترانسفورماتورهای جریان و ولتاژ فشار ضعیف و متوسط | 132205 | ترانسفورماتور اندازه‌گیری جریان فشار ضعیف با نسبت تبدیل ۲۰۰۰٫۵ تا ۳۰۰۰٫۵. | عدد | 3980000
نیرو | توزیع نیروی برق | فصل چهاردهم. یراق آلات فولادی و متعلقات شبکه | 140101 | کراس‌آرم (کنسول افقی) ۱٫۲ متری با نبشی ۷×۷۰×۷۰ گالوانیزه گرم. | عدد | 5020000
نیرو | توزیع نیروی برق | فصل چهاردهم. یراق آلات فولادی و متعلقات شبکه | 140102 | کراس‌آرم (کنسول افقی) ۱٫۲ متری با نبشی ۸×۸۰×۸۰ گالوانیزه گرم. | عدد | 6520000
نیرو | توزیع نیروی برق | فصل چهاردهم. یراق آلات فولادی و متعلقات شبکه | 140103 | کراس‌آرم (کنسول افقی) ۱٫۲ متری با نبشی ۱۰×۱۰۰×۱۰۰ گالوانیزه گرم. | عدد | 10110000
نیرو | توزیع نیروی برق | فصل چهاردهم. یراق آلات فولادی و متعلقات شبکه | 140104 | کراس‌آرم (کنسول افقی) ۱٫۵ متری با نبشی ۷×۷۰×۷۰ گالوانیزه گرم. | عدد | 6300000
نیرو | توزیع نیروی برق | فصل چهاردهم. یراق آلات فولادی و متعلقات شبکه | 140105 | کراس‌آرم (کنسول افقی) ۱٫۵ متری با نبشی ۸×۸۰×۸۰ گالوانیزه گرم. | عدد | 8120000
نیرو | توزیع نیروی برق | فصل چهاردهم. یراق آلات فولادی و متعلقات شبکه | 140106 | کراس‌آرم (کنسول افقی) ۱٫۵ متری با نبشی ۱۰×۱۰۰×۱۰۰ گالوانیزه گرم. | عدد | 12650000
نیرو | توزیع نیروی برق | فصل چهاردهم. یراق آلات فولادی و متعلقات شبکه | 140107 | کراس‌آرم (کنسول افقی) ۱٫۵ متری با نبشی ۱۲×۱۲۰×۱۲۰ گالوانیزه گرم. | عدد | 15740000
نیرو | توزیع نیروی برق | فصل چهاردهم. یراق آلات فولادی و متعلقات شبکه | 140108 | کراس‌آرم (کنسول افقی) ۲ متری با نبشی ۷×۷۰×۷۰ گالوانیزه گرم. | عدد | 8340000
نیرو | توزیع نیروی برق | فصل چهاردهم. یراق آلات فولادی و متعلقات شبکه | 140109 | کراس‌آرم (کنسول افقی) ۲ متری با نبشی ۸×۸۰×۸۰ گالوانیزه گرم. | عدد | 10880000
نیرو | توزیع نیروی برق | فصل چهاردهم. یراق آلات فولادی و متعلقات شبکه | 140110 | کراس‌آرم (کنسول افقی) ۲ متری با نبشی ۱۰×۱۰۰×۱۰۰ گالوانیزه گرم. | عدد | 16840000
نیرو | توزیع نیروی برق | فصل چهاردهم. یراق آلات فولادی و متعلقات شبکه | 140111 | کراس‌آرم (کنسول افقی) ۲ متری با نبشی ۱۲×۱۲۰×۱۲۰ گالوانیزه گرم. | عدد | 21150000
نیرو | توزیع نیروی برق | فصل چهاردهم. یراق آلات فولادی و متعلقات شبکه | 140112 | کراس‌آرم (کنسول افقی) ۲٫۴۰ متری با نبشی ۷×۷۰×۷۰ گالوانیزه گرم. | عدد | 9990000
نیرو | توزیع نیروی برق | فصل چهاردهم. یراق آلات فولادی و متعلقات شبکه | 140113 | کراس‌آرم (کنسول افقی) ۲٫۴۰ متری با نبشی ۸×۸۰×۸۰ گالوانیزه گرم. | عدد | 13030000
نیرو | توزیع نیروی برق | فصل چهاردهم. یراق آلات فولادی و متعلقات شبکه | 140114 | کراس‌آرم (کنسول افقی) ۲٫۴۰ متری با نبشی ۱۰×۱۰۰×۱۰۰ گالوانیزه گرم. | عدد | 20160000
نیرو | توزیع نیروی برق | فصل چهاردهم. یراق آلات فولادی و متعلقات شبکه | 140115 | کراس‌آرم (کنسول افقی) ۲٫۴۰ متری با نبشی ۱۲×۱۲۰×۱۲۰ گالوانیزه گرم. | عدد | 25400000
نیرو | توزیع نیروی برق | فصل چهاردهم. یراق آلات فولادی و متعلقات شبکه | 140116 | کراس‌آرم (کنسول افقی) ۳ متری با نبشی ۷×۷۰×۷۰ گالوانیزه گرم. | عدد | 12480000
نیرو | توزیع نیروی برق | فصل چهاردهم. یراق آلات فولادی و متعلقات شبکه | 140117 | کراس‌آرم (کنسول افقی) ۳ متری با نبشی ۸×۸۰×۸۰ گالوانیزه گرم. | عدد | 16290000
نیرو | توزیع نیروی برق | فصل چهاردهم. یراق آلات فولادی و متعلقات شبکه | 140118 | کراس‌آرم (کنسول افقی) ۳ متری با نبشی ۱۰×۱۰۰×۱۰۰ گالوانیزه گرم. | عدد | 25240000
نیرو | توزیع نیروی برق | فصل چهاردهم. یراق آلات فولادی و متعلقات شبکه | 140119 | کراس‌آرم (کنسول افقی) ۳ متری با نبشی ۱۲×۱۲۰×۱۲۰ گالوانیزه گرم. | عدد | 31750000
نیرو | توزیع نیروی برق | فصل چهاردهم. یراق آلات فولادی و متعلقات شبکه | 140120 | کراس‌آرم (کنسول افقی) ۳٫۴۰ متری با نبشی ۷×۷۰×۷۰ گالوانیزه گرم. | عدد | 14140000
نیرو | توزیع نیروی برق | فصل چهاردهم. یراق آلات فولادی و متعلقات شبکه | 140121 | کراس‌آرم (کنسول افقی) ۳٫۴۰ متری با نبشی ۸×۸۰×۸۰ گالوانیزه گرم. | عدد | 18440000
نیرو | توزیع نیروی برق | فصل چهاردهم. یراق آلات فولادی و متعلقات شبکه | 140122 | کراس‌آرم (کنسول افقی) ۳٫۴۰ متری با نبشی ۱۰×۱۰۰×۱۰۰ گالوانیزه گرم. | عدد | 28610000
نیرو | توزیع نیروی برق | فصل چهاردهم. یراق آلات فولادی و متعلقات شبکه | 140123 | کراس‌آرم (کنسول افقی) ۳٫۴۰ متری با نبشی ۱۲×۱۲۰×۱۲۰ گالوانیزه گرم. | عدد | 36010000
نیرو | توزیع نیروی برق | فصل چهاردهم. یراق آلات فولادی و متعلقات شبکه | 140124 | کراس‌آرم (کنسول افقی) ۴ متری با نبشی ۷×۷۰×۷۰ گالوانیزه گرم. | عدد | 16570000
نیرو | توزیع نیروی برق | فصل چهاردهم. یراق آلات فولادی و متعلقات شبکه | 140125 | کراس‌آرم (کنسول افقی) ۴ متری با نبشی ۸×۸۰×۸۰ گالوانیزه گرم. | عدد | 21260000
نیرو | توزیع نیروی برق | فصل چهاردهم. یراق آلات فولادی و متعلقات شبکه | 140126 | کراس‌آرم (کنسول افقی) ۴ متری با نبشی ۱۰×۱۰۰×۱۰۰ گالوانیزه گرم. | عدد | 33130000
نیرو | توزیع نیروی برق | فصل چهاردهم. یراق آلات فولادی و متعلقات شبکه | 140127 | کراس‌آرم (کنسول افقی) ۴ متری با نبشی ۱۲×۱۲۰×۱۲۰ گالوانیزه گرم. | عدد | 42520000
نیرو | توزیع نیروی برق | فصل چهاردهم. یراق آلات فولادی و متعلقات شبکه | 140128 | کنسول جناغی با نبشی ۷×۷۰×۷۰ گالوانیزه گرم. | عدد | 6630000
نیرو | توزیع نیروی برق | فصل چهاردهم. یراق آلات فولادی و متعلقات شبکه | 140129 | کنسول جناغی با نبشی ۸×۸۰×۸۰ گالوانیزه گرم. | عدد | 9940000
نیرو | توزیع نیروی برق | فصل چهاردهم. یراق آلات فولادی و متعلقات شبکه | 140130 | کنسول جانبی ۹۰ درجه (ال شکل) ۶۰ سانتی‌متری از نبشی ۶×۶۰×۶۰ گالوانیزه گرم. | عدد | 4140000
نیرو | توزیع نیروی برق | فصل چهاردهم. یراق آلات فولادی و متعلقات شبکه | 140131 | کنسول جانبی ۹۰ درجه (ال شکل) ۶۰ سانتی‌متری از نبشی ۷×۷۰×۷۰ گالوانیزه گرم. | عدد | 5250000
نیرو | توزیع نیروی برق | فصل چهاردهم. یراق آلات فولادی و متعلقات شبکه | 140132 | کنسول جانبی ۹۰ درجه (ال شکل) ۶۰ سانتی‌متری از نبشی ۸×۸۰×۸۰ گالوانیزه گرم. | عدد | 7010000
نیرو | توزیع نیروی برق | فصل چهاردهم. یراق آلات فولادی و متعلقات شبکه | 140133 | کنسول جانبی ۹۰ درجه (ال شکل) ۷۵ سانتی‌متری از نبشی ۷×۷۰×۷۰ گالوانیزه گرم. | عدد | 6070000
نیرو | توزیع نیروی برق | فصل چهاردهم. یراق آلات فولادی و متعلقات شبکه | 140134 | کنسول جانبی ۹۰ درجه (ال شکل) ۷۵ سانتی‌متری از نبشی ۸×۸۰×۸۰ گالوانیزه گرم. | عدد | 8060000
نیرو | توزیع نیروی برق | فصل چهاردهم. یراق آلات فولادی و متعلقات شبکه | 140135 | کنسول جانبی ۹۰ درجه (ال شکل) ۹۰ سانتی‌متری از نبشی ۷×۷۰×۷۰ گالوانیزه گرم. | عدد | 6900000
نیرو | توزیع نیروی برق | فصل چهاردهم. یراق آلات فولادی و متعلقات شبکه | 140136 | کنسول جانبی ۹۰ درجه (ال شکل) ۹۰ سانتی‌متری از نبشی ۸×۸۰×۸۰ گالوانیزه گرم. | عدد | 9170000
نیرو | توزیع نیروی برق | فصل چهاردهم. یراق آلات فولادی و متعلقات شبکه | 140137 | کنسول جانبی ۹۰ درجه (ال شکل) ۱۲۰ سانتی‌متری از نبشی ۷×۷۰×۷۰ گالوانیزه گرم. | عدد | 9720000
نیرو | توزیع نیروی برق | فصل چهاردهم. یراق آلات فولادی و متعلقات شبکه | 140138 | کنسول جانبی ۹۰ درجه (ال شکل) ۱۲۰ سانتی‌متری از نبشی ۸×۸۰×۸۰ گالوانیزه گرم. | عدد | 12870000
نیرو | توزیع نیروی برق | فصل چهاردهم. یراق آلات فولادی و متعلقات شبکه | 140139 | کنسول جانبی ۹۰ درجه (ال شکل) ۱۵۰ سانتی‌متری از نبشی ۷×۷۰×۷۰ گالوانیزه گرم. | عدد | 11430000
نیرو | توزیع نیروی برق | فصل چهاردهم. یراق آلات فولادی و متعلقات شبکه | 140140 | کنسول جانبی ۹۰ درجه (ال شکل) ۱۵۰ سانتی‌متری از نبشی ۸×۸۰×۸۰ گالوانیزه گرم. | عدد | 15300000
نیرو | توزیع نیروی برق | فصل چهاردهم. یراق آلات فولادی و متعلقات شبکه | 140141 | کنسول جانبی ۹۰ درجه (ال‌شکل) ۲ متری از نبشی ۷×۷۰×۷۰ گالوانیزه گرم. | عدد | 13530000
نیرو | توزیع نیروی برق | فصل چهاردهم. یراق آلات فولادی و متعلقات شبکه | 140142 | کنسول جانبی ۹۰ درجه (ال شکل) ۲ متری از نبشی ۸×۸۰×۸۰ گالوانیزه گرم. | عدد | 18000000
نیرو | توزیع نیروی برق | فصل چهاردهم. یراق آلات فولادی و متعلقات شبکه | 140143 | کنسول فلزی ۴ متری با ناودانی نمره ۱۰ گالوانیزه گرم | عدد | 22090000
نیرو | توزیع نیروی برق | فصل چهاردهم. یراق آلات فولادی و متعلقات شبکه | 140144 | کنسول فلزی ۶ متری با ناودانی نمره ۱۰ گالوانیزه گرم | عدد | 33130000
نیرو | توزیع نیروی برق | فصل چهاردهم. یراق آلات فولادی و متعلقات شبکه | 140148 | انواع آهن‌آلات گالوانیزه گرم. | کیلو گرم | 552000
نیرو | توزیع نیروی برق | فصل چهاردهم. یراق آلات فولادی و متعلقات شبکه | 140149 | سکو ترانسفورماتور گالوانیزه گرم یک‌طرفه نمره ۸. | عدد | 24300000
نیرو | توزیع نیروی برق | فصل چهاردهم. یراق آلات فولادی و متعلقات شبکه | 140150 | سکو ترانسفورماتور گالوانیزه گرم یک‌طرفه نمره ۱۰. | عدد | 27730000
نیرو | توزیع نیروی برق | فصل چهاردهم. یراق آلات فولادی و متعلقات شبکه | 140151 | سکو ترانسفورماتور گالوانیزه گرم یک‌طرفه نمره ۱۲. | عدد | 32150000
نیرو | توزیع نیروی برق | فصل چهاردهم. یراق آلات فولادی و متعلقات شبکه | 140152 | سکو ترانسفورماتور گالوانیزه گرم نمره ۸ به طول ۱٫۸ متر. | عدد | 24540000
نیرو | توزیع نیروی برق | فصل چهاردهم. یراق آلات فولادی و متعلقات شبکه | 140153 | سکو ترانسفورماتور گالوانیزه گرم نمره ۱۰ به طول ۱٫۸ متر. | عدد | 30680000
نیرو | توزیع نیروی برق | فصل چهاردهم. یراق آلات فولادی و متعلقات شبکه | 140154 | سکو ترانسفورماتور گالوانیزه گرم نمره ۱۲ به طول ۱٫۸ متر. | عدد | 36820000
نیرو | توزیع نیروی برق | فصل چهاردهم. یراق آلات فولادی و متعلقات شبکه | 140155 | سکو ترانسفورماتور گالوانیزه گرم نمره ۱۴ به طول ۱٫۸ متر. | عدد | 45410000
نیرو | توزیع نیروی برق | فصل چهاردهم. یراق آلات فولادی و متعلقات شبکه | 140156 | سکو ترانسفورماتور گالوانیزه گرم نمره ۸ به طول ۲٫۶ متر. | عدد | 30680000
نیرو | توزیع نیروی برق | فصل چهاردهم. یراق آلات فولادی و متعلقات شبکه | 140157 | سکو ترانسفورماتور گالوانیزه گرم نمره ۱۰ به طول ۲٫۶ متر. | عدد | 38660000
نیرو | توزیع نیروی برق | فصل چهاردهم. یراق آلات فولادی و متعلقات شبکه | 140158 | سکو ترانسفورماتور گالوانیزه گرم نمره ۱۲ به طول ۲٫۶ متر. | عدد | 46630000
نیرو | توزیع نیروی برق | فصل چهاردهم. یراق آلات فولادی و متعلقات شبکه | 140159 | سکو ترانسفورماتور گالوانیزه گرم نمره ۱۴ به طول ۲٫۶ متر. | عدد | 57680000
نیرو | توزیع نیروی برق | فصل چهاردهم. یراق آلات فولادی و متعلقات شبکه | 140160 | سکو کات‌اوت و برقگیر با دو عدد نبشی نمره ۷ گالوانیزه گرم به طول ۲٫۴ متر. | عدد | 19880000
نیرو | توزیع نیروی برق | فصل چهاردهم. یراق آلات فولادی و متعلقات شبکه | 140161 | سکو کات‌اوت و برقگیر با دو عدد ناودانی نمره ۸ گالوانیزه گرم به طول ۲٫۴ متر. | عدد | 22640000
نیرو | توزیع نیروی برق | فصل چهاردهم. یراق آلات فولادی و متعلقات شبکه | 140162 | سکوی کات‌اوت و برقگیر جلوبری گالوانیزه گرم. | کیلوگرم | 552000
نیرو | توزیع نیروی برق | فصل چهاردهم. یراق آلات فولادی و متعلقات شبکه | 140163 | سکوی خازن فشار متوسط گالوانیزه گرم. | کیلوگرم | 552000
نیرو | توزیع نیروی برق | فصل چهاردهم. یراق آلات فولادی و متعلقات شبکه | 140164 | سکو مخصوص سرکابل هوایی گالوانیزه گرم. | کیلو گرم | 552000
نیرو | توزیع نیروی برق | فصل چهاردهم. یراق آلات فولادی و متعلقات شبکه | 140165 | سکو مخصوص سرکابل داخلی گالوانیزه گرم. | کیلو گرم | 552000
نیرو | توزیع نیروی برق | فصل چهاردهم. یراق آلات فولادی و متعلقات شبکه | 140166 | سکو فلزی زیر تابلو گالوانیزه گرم. | کیلو گرم | 552000
نیرو | توزیع نیروی برق | فصل چهاردهم. یراق آلات فولادی و متعلقات شبکه | 140167 | سکوی نصب PT هوایی گالوانیزه گرم. | کیلوگرم | 552000
نیرو | توزیع نیروی برق | فصل چهاردهم. یراق آلات فولادی و متعلقات شبکه | 140168 | بریس به طول ۷۰ سانتی‌متر از نبشی ۴×۴۰×۴۰ گالوانیزه گرم. | عدد | 1100000
نیرو | توزیع نیروی برق | فصل چهاردهم. یراق آلات فولادی و متعلقات شبکه | 140169 | بریس به طول ۸۰ سانتی‌متر از نبشی ۴×۴۰×۴۰ گالوانیزه گرم. | عدد | 1350000
نیرو | توزیع نیروی برق | فصل چهاردهم. یراق آلات فولادی و متعلقات شبکه | 140170 | بریس به طول ۹۰ سانتی‌متر‌ از نبشی ۴×۴۰×۴۰ گالوانیزه گرم. | عدد | 1410000
نیرو | توزیع نیروی برق | فصل چهاردهم. یراق آلات فولادی و متعلقات شبکه | 140171 | تسمه حایل کراس‌آرم ۵×۴۰×۶۲۰ گالوانیزه گرم. | عدد | 580000
نیرو | توزیع نیروی برق | فصل چهاردهم. یراق آلات فولادی و متعلقات شبکه | 140172 | تسمه حایل کراس‌آرم ۵×۴۰×۷۰۰ گالوانیزه گرم. | عدد | 660000
نیرو | توزیع نیروی برق | فصل چهاردهم. یراق آلات فولادی و متعلقات شبکه | 140173 | تسمه حایل کراس‌آرم ۵×۴۰×۸۰۰ گالوانیزه گرم. | عدد | 770000
نیرو | توزیع نیروی برق | فصل چهاردهم. یراق آلات فولادی و متعلقات شبکه | 140174 | تسمه حایل کراس‌آرم ۵×۳۰×۷۰۰ گالوانیزه گرم. | عدد | 460000
نیرو | توزیع نیروی برق | فصل چهاردهم. یراق آلات فولادی و متعلقات شبکه | 140175 | تسمه حایل کراس‌آرم ۴×۴۰×۷۰۰ گالوانیزه گرم. | عدد | 500000
نیرو | توزیع نیروی برق | فصل چهاردهم. یراق آلات فولادی و متعلقات شبکه | 140176 | تسمه حایل کراس‌آرم ۵×۵۰×۷۰۰ میلی‌متر گالوانیزه گرم. | عدد | 860000
نیرو | توزیع نیروی برق | فصل چهاردهم. یراق آلات فولادی و متعلقات شبکه | 140177 | تسمه حایل کراس‌آرم ۵×۳۰×۸۰۰ میلی‌متر گالوانیزه گرم. | عدد | 520000
نیرو | توزیع نیروی برق | فصل چهاردهم. یراق آلات فولادی و متعلقات شبکه | 140178 | تسمه حایل کراس‌آرم ۴×۴۰×۸۰۰ میلی‌متر گالوانیزه گرم. | عدد | 610000
نیرو | توزیع نیروی برق | فصل چهاردهم. یراق آلات فولادی و متعلقات شبکه | 140179 | تسمه حایل کراس‌آرم ۵×۵۰×۸۰۰ میلی‌متر گالوانیزه گرم. | عدد | 980000
نیرو | توزیع نیروی برق | فصل چهاردهم. یراق آلات فولادی و متعلقات شبکه | 140180 | سکو ترانسفورماتور گالوانیزه گرم نمره ۱۲ به طول ۲ متر. | عدد | 42410000
نیرو | توزیع نیروی برق | فصل چهاردهم. یراق آلات فولادی و متعلقات شبکه | 140181 | سکو ترانسفورماتور گالوانیزه گرم نمره ۱۲ به طول ۳ متر. | عدد | 51690000
نیرو | توزیع نیروی برق | فصل چهاردهم. یراق آلات فولادی و متعلقات شبکه | 140182 | سکو ترانسفورماتور یک‌طرفه (جلوبری) مدل A. | عدد | 33300000
نیرو | توزیع نیروی برق | فصل چهاردهم. یراق آلات فولادی و متعلقات شبکه | 140183 | سکو ترانسفورماتور یک‌طرفه (جلوبری) مدل 'A. | عدد | 44730000
نیرو | توزیع نیروی برق | فصل چهاردهم. یراق آلات فولادی و متعلقات شبکه | 140184 | سکو ترانسفورماتور یک‌طرفه (جلوبری) مدل B. | عدد | 46830000
نیرو | توزیع نیروی برق | فصل چهاردهم. یراق آلات فولادی و متعلقات شبکه | 140185 | سکو کات اوت و برقگیر یک‌طرفه (جلوبری) مدل A | عدد | 15850000
نیرو | توزیع نیروی برق | فصل چهاردهم. یراق آلات فولادی و متعلقات شبکه | 140186 | سکو کات اوت و برقگیر یک‌طرفه (جلوبری) مدل B | عدد | 17340000
نیرو | توزیع نیروی برق | فصل چهاردهم. یراق آلات فولادی و متعلقات شبکه | 140187 | سکو کات اوت و برقگیر یک‌طرفه (جلوبری) مدل C | عدد | 16070000
نیرو | توزیع نیروی برق | فصل چهاردهم. یراق آلات فولادی و متعلقات شبکه | 140188 | سکو کات‌اوت و برقگیر با یک عدد نبشی ۷×۷۰×۷۰ گالوانیزه گرم به طول ۲٫۴ متر. | عدد | 10000000
نیرو | توزیع نیروی برق | فصل چهاردهم. یراق آلات فولادی و متعلقات شبکه | 140189 | سکو کات‌اوت و برقگیر با یک عدد نبشی ۸×۸۰×۸۰ گالوانیزه گرم به طول ۲٫۴ متر. | عدد | 16290000
نیرو | توزیع نیروی برق | فصل چهاردهم. یراق آلات فولادی و متعلقات شبکه | 140190 | سکو کات‌اوت و برقگیر با یک عدد نبشی ۷×۷۰×۷۰ گالوانیزه گرم به طول ۳ متر. | عدد | 12480000
نیرو | توزیع نیروی برق | فصل چهاردهم. یراق آلات فولادی و متعلقات شبکه | 140191 | سکو کات‌اوت و برقگیر با یک عدد نبشی ۸×۸۰×۸۰ گالوانیزه گرم به طول ۳ متر. | عدد | 16290000
نیرو | توزیع نیروی برق | فصل چهاردهم. یراق آلات فولادی و متعلقات شبکه | 140301 | دستک انشعاب مشترکین از جنس لوله گالوانیزه یک اینچ به طول ۱ متر. | عدد | 2760000
نیرو | توزیع نیروی برق | فصل چهاردهم. یراق آلات فولادی و متعلقات شبکه | 140302 | دستک انشعاب مشترکین از جنس لوله گالوانیزه یک اینچ به طول ۲ متر. | عدد | 5230000
نیرو | توزیع نیروی برق | فصل چهاردهم. یراق آلات فولادی و متعلقات شبکه | 140304 | صفحه نگهدارنده وینچ با ۴ عدد پیچ و رول پلاک. | عدد | 990000
نیرو | توزیع نیروی برق | فصل چهاردهم. یراق آلات فولادی و متعلقات شبکه | 140305 | جلوبر ۵ مقره ۵۰ سانتی‌متری گالوانیزه گرم با نبشی نمره ۶×۶۰×۶۰ میلی‌متر. | عدد | 11230000
نیرو | توزیع نیروی برق | فصل چهاردهم. یراق آلات فولادی و متعلقات شبکه | 140306 | جلوبر ۵ مقره ۸۰ سانتی‌متری گالوانیزه گرم با نبشی نمره ۶×۶۰×۶۰ میلی‌متر. | عدد | 12560000
نیرو | توزیع نیروی برق | فصل چهاردهم. یراق آلات فولادی و متعلقات شبکه | 140307 | جلوبر ۵ مقره ۱۰۰ سانتی‌متری گالوانیزه گرم با نبشی نمره ۶×۶۰×۶۰ میلی‌متر. | عدد | 15860000
نیرو | توزیع نیروی برق | فصل چهاردهم. یراق آلات فولادی و متعلقات شبکه | 140309 | راک ۲ مقره‌ای گالوانیزه گرم. | عدد | 2010000
نیرو | توزیع نیروی برق | فصل چهاردهم. یراق آلات فولادی و متعلقات شبکه | 140310 | راک ۳ مقره‌ای گالوانیزه گرم. | عدد | 2950000
نیرو | توزیع نیروی برق | فصل چهاردهم. یراق آلات فولادی و متعلقات شبکه | 140415 | جلوبر کابل خودنگهدار ۴۰ سانتی‌متری گالوانیزه گرم با نبشی نمره ۶×۶۰×۶۰ میلی‌متر. | عدد | 3480000
نیرو | توزیع نیروی برق | فصل چهاردهم. یراق آلات فولادی و متعلقات شبکه | 140416 | جلوبر کابل خودنگهدار ۶۰ سانتی‌متری گالوانیزه گرم با نبشی نمره ۶×۶۰×۶۰ میلی‌متر. | عدد | 4010000
نیرو | توزیع نیروی برق | فصل چهاردهم. یراق آلات فولادی و متعلقات شبکه | 140417 | جلوبر کابل خودنگهدار ۸۰ سانتی‌متری گالوانیزه گرم با نبشی نمره ۶×۶۰×۶۰ میلی‌متر. | عدد | 4480000
نیرو | توزیع نیروی برق | فصل چهاردهم. یراق آلات فولادی و متعلقات شبکه | 140421 | جلوبر کابل خودنگهدار ۱۰۰ سانتی‌متری گالوانیزه گرم با نبشی نمره ۶×۶۰×۶۰ میلی‌متر. | عدد | 5200000
نیرو | توزیع نیروی برق | فصل چهاردهم. یراق آلات فولادی و متعلقات شبکه | 140425 | موف پرسی فولادی جهت مسنجر کابل خودنگهدارفشار ضعیف | عدد
نیرو | توزیع نیروی برق | فصل چهاردهم. یراق آلات فولادی و متعلقات شبکه | 140719 | سیم فولادی گالوانیزه جهت مسنجر کابل فاصله‌دار یا گارد شبکه. | کیلو گرم | 745000
نیرو | توزیع نیروی برق | فصل چهاردهم. یراق آلات فولادی و متعلقات شبکه | 141001 | پایه مقره راس تیری سرامیکی. | عدد | 2287000
نیرو | توزیع نیروی برق | فصل چهاردهم. یراق آلات فولادی و متعلقات شبکه | 141002 | پایه مقره راس تیری سیلیکونی. | عدد | 1534000
نیرو | توزیع نیروی برق | فصل چهاردهم. یراق آلات فولادی و متعلقات شبکه | 141003 | پایه مقره کناری کوتاه جهت کراس‌آرم فلزی. | عدد | 1959000
نیرو | توزیع نیروی برق | فصل چهاردهم. یراق آلات فولادی و متعلقات شبکه | 141004 | پایه مقره کناری بلند جهت کراس‌آرم چوبی. | عدد | 2655000
نیرو | توزیع نیروی برق | فصل چهاردهم. یراق آلات فولادی و متعلقات شبکه | 141005 | صفحه اتصال مقره‌های دو‌تایی (دوبل). | عدد | 3718000
نیرو | توزیع نیروی برق | فصل چهاردهم. یراق آلات فولادی و متعلقات شبکه | 141006 | ساید آرم مقره سوزنی کابل فاصله‌دار (جهت جمپر). | عدد | 3400000
نیرو | توزیع نیروی برق | فصل چهاردهم. یراق آلات فولادی و متعلقات شبکه | 141008 | میله جلو برنده مقره به طول ۴۵ سانتی‌متر و حداقل نیروی کشش ۱۲۰۰۰ کیلوگرم. | عدد | 2220000
نیرو | توزیع نیروی برق | فصل چهاردهم. یراق آلات فولادی و متعلقات شبکه | 141009 | آی بال. | عدد | 472000
نیرو | توزیع نیروی برق | فصل چهاردهم. یراق آلات فولادی و متعلقات شبکه | 141010 | آی ساکت. | عدد | 552000
نیرو | توزیع نیروی برق | فصل چهاردهم. یراق آلات فولادی و متعلقات شبکه | 141011 | بال کلویس. | عدد | 472000
نیرو | توزیع نیروی برق | فصل چهاردهم. یراق آلات فولادی و متعلقات شبکه | 141012 | شگل. | عدد | 413000
نیرو | توزیع نیروی برق | فصل چهاردهم. یراق آلات فولادی و متعلقات شبکه | 141013 | مهره چشمی | عدد | 360000
نیرو | توزیع نیروی برق | فصل چهاردهم. یراق آلات فولادی و متعلقات شبکه | 141158 | پیچ دم خوکی یا یکسر چشمی ۲۵۰×۱۶. | عدد | 441000
نیرو | توزیع نیروی برق | فصل چهاردهم. یراق آلات فولادی و متعلقات شبکه | 141159 | پیچ دم‌خوکی یا یکسر چشمی ۳۰۰×۱۶. | عدد | 448000
نیرو | توزیع نیروی برق | فصل چهاردهم. یراق آلات فولادی و متعلقات شبکه | 141160 | پیچ دم‌خوکی یا یکسر چشمی ۳۵۰×۱۶. | عدد | 484000
نیرو | توزیع نیروی برق | فصل چهاردهم. یراق آلات فولادی و متعلقات شبکه | 141172 | پیچ و مهره یک ‌سر رزوه. | کیلوگرم | 839000
نیرو | توزیع نیروی برق | فصل چهاردهم. یراق آلات فولادی و متعلقات شبکه | 141173 | پیچ و مهره دو سر رزوه. | کیلوگرم | 881000
نیرو | توزیع نیروی برق | فصل چهاردهم. یراق آلات فولادی و متعلقات شبکه | 141201 | صفحه مهار از جنس فولاد گالوانیزه ۴۰۰×۴۰۰ میلی‌متر. | عدد | 4755000
نیرو | توزیع نیروی برق | فصل چهاردهم. یراق آلات فولادی و متعلقات شبکه | 141202 | صفحه مهار از جنس فولاد گالوانیزه ۵۰۰×۵۰۰ میلی‌متر. | عدد | 6903000
نیرو | توزیع نیروی برق | فصل چهاردهم. یراق آلات فولادی و متعلقات شبکه | 141203 | میل مهار به طول ۱٫۸۰ متر و قطر ۱۶ میلی‌متر. | عدد | 2798000
نیرو | توزیع نیروی برق | فصل چهاردهم. یراق آلات فولادی و متعلقات شبکه | 141204 | میل مهار به طول ۲٫۴۰ متر و قطر ۱۹ میلی‌متر. | عدد | 4418000
نیرو | توزیع نیروی برق | فصل چهاردهم. یراق آلات فولادی و متعلقات شبکه | 141205 | گوشواره مهار. | عدد | 221000
نیرو | توزیع نیروی برق | فصل چهاردهم. یراق آلات فولادی و متعلقات شبکه | 141206 | کلمپ سه‌پیچ مهار. | عدد | 1416000
نیرو | توزیع نیروی برق | فصل چهاردهم. یراق آلات فولادی و متعلقات شبکه | 141207 | سیم فولادی جهت مهار شبکه. | کیلو گرم | 690000
نیرو | توزیع نیروی برق | فصل چهاردهم. یراق آلات فولادی و متعلقات شبکه | 141210 | دستک مهار پیاده‌رویی به طول (۸۰ تا ۱۳۰) سانتی‌متر. | عدد | 9400000
نیرو | توزیع نیروی برق | فصل چهاردهم. یراق آلات فولادی و متعلقات شبکه | 141301 | میله اتصال زمین فولاد با پوشش آبکاری مسی (الکترولیز) به طول ۱۵۰ سانتی‌متر و قطر ۱۶ میلی‌متر. | عدد | 1451000
نیرو | توزیع نیروی برق | فصل چهاردهم. یراق آلات فولادی و متعلقات شبکه | 141303 | صفحه ارت گالوانیزه گرم. | کیلو گرم | 791000
نیرو | توزیع نیروی برق | فصل چهاردهم. یراق آلات فولادی و متعلقات شبکه | 141305 | تسمه ارت گالوانیزه گرم با حداقل سطح مقطع ۹۰ میلی‌متر مربع و حداقل ضخامت ۳ میلی‌متر. | متر | 739000
نیرو | توزیع نیروی برق | فصل چهاردهم. یراق آلات فولادی و متعلقات شبکه | 141306 | کابل فولادی ارت با سطح مقطع ۵۰×۱ میلی‌متر مربع. | متر | 413000
نیرو | توزیع نیروی برق | فصل چهاردهم. یراق آلات فولادی و متعلقات شبکه | 141307 | کابل فولادی ارت با سطح مقطع ۷۰×۱میلی‌متر مربع. | متر | 520000
نیرو | توزیع نیروی برق | فصل چهاردهم. یراق آلات فولادی و متعلقات شبکه | 141308 | میله اتصال زمین فولاد زنگ نزن به طول ۱۵۰ سانتی‌متر و قطر ۱۶ میلی‌متر. | عدد | 13580000
نیرو | توزیع نیروی برق | فصل چهاردهم. یراق آلات فولادی و متعلقات شبکه | 141309 | میله اتصال زمین فولاد گالوانیزه گرم به طول ۱۵۰ سانتی‌متر و قطر ۱۶ میلی‌متر. | عدد | 2900000
نیرو | توزیع نیروی برق | فصل چهاردهم. یراق آلات فولادی و متعلقات شبکه | 141310 | میله اتصال زمین فولاد گالوانیزه گرم به طول ۳۰۰ سانتی‌متر و قطر۱۸ میلی‌متر. | عدد | 5800000
نیرو | توزیع نیروی برق | فصل چهاردهم. یراق آلات فولادی و متعلقات شبکه | 141501 | لوله گالوانیزه ۱ اینچ. | متر | 1098000
نیرو | توزیع نیروی برق | فصل چهاردهم. یراق آلات فولادی و متعلقات شبکه | 141502 | لوله گالوانیزه ۱٫۵ اینچ. | متر | 1562000
نیرو | توزیع نیروی برق | فصل چهاردهم. یراق آلات فولادی و متعلقات شبکه | 141503 | لوله گالوانیزه ۲ اینچ. | متر | 1999000
نیرو | توزیع نیروی برق | فصل چهاردهم. یراق آلات فولادی و متعلقات شبکه | 141504 | لوله گالوانیزه ۲٫۵ اینچ. | متر | 2525000
نیرو | توزیع نیروی برق | فصل چهاردهم. یراق آلات فولادی و متعلقات شبکه | 141505 | لوله گالوانیزه ۳ اینچ. | متر | 2989000
نیرو | توزیع نیروی برق | فصل چهاردهم. یراق آلات فولادی و متعلقات شبکه | 141506 | لوله گالوانیزه ۴ اینچ. | متر | 4716000
نیرو | توزیع نیروی برق | فصل چهاردهم. یراق آلات فولادی و متعلقات شبکه | 141507 | لوله گالوانیزه ۵ اینچ. | متر | 5910000
نیرو | توزیع نیروی برق | فصل چهاردهم. یراق آلات فولادی و متعلقات شبکه | 141508 | لوله گالوانیزه ۶ اینچ. | متر | 7152000
نیرو | توزیع نیروی برق | فصل چهاردهم. یراق آلات فولادی و متعلقات شبکه | 141511 | لوله گالوانیزه ۳٫۴ اینچ. | متر | 852500
نیرو | توزیع نیروی برق | فصل چهاردهم. یراق آلات فولادی و متعلقات شبکه | 141804 | ورق آجدار. | متر مربع | 10331000
نیرو | توزیع نیروی برق | فصل چهاردهم. یراق آلات فولادی و متعلقات شبکه | 141812 | لوله خرطومی (فلکسیبل) روکشدار فلزی سایز ۱۶ تا ۲۹. | متر | 353000
نیرو | توزیع نیروی برق | فصل چهاردهم. یراق آلات فولادی و متعلقات شبکه | 141813 | کویل استوریچ (صلیبی) فیبر نوری. | عدد | 10380000
نیرو | توزیع نیروی برق | فصل پانزدهم. لوازم اندازه‌گیری دیجیتال | 150502 | کنتور تک‌فاز دیجیتالی چند تعرفه معمولی. | عدد | 6100000
نیرو | توزیع نیروی برق | فصل پانزدهم. لوازم اندازه‌گیری دیجیتال | 150503 | کنتور تک‌فاز دیجیتالی چند تعرفه هوشمند با ماژول GPRS. | عدد | 50000000
نیرو | توزیع نیروی برق | فصل پانزدهم. لوازم اندازه‌گیری دیجیتال | 150505 | قاب انواع کنتور تک‌فاز دیجیتالی چند تعرفه. | عدد | 1300000
نیرو | توزیع نیروی برق | فصل پانزدهم. لوازم اندازه‌گیری دیجیتال | 150507 | کنتور تک فاز دیجیتال چند تعرفه هوشمند ریلی. | عدد | 9300000
نیرو | توزیع نیروی برق | فصل پانزدهم. لوازم اندازه‌گیری دیجیتال | 150601 | کنتور سه‌فاز اتصال مستقیم دیجیتالی چند تعرفه معمولی. | عدد | 20000000
نیرو | توزیع نیروی برق | فصل پانزدهم. لوازم اندازه‌گیری دیجیتال | 150602 | کنتور سه‌فاز اتصال مستقیم دیجیتالی چند تعرفه هوشمند با ماژول GPRS. | عدد | 60000000
نیرو | توزیع نیروی برق | فصل پانزدهم. لوازم اندازه‌گیری دیجیتال | 150604 | قاب انواع کنتور سه‌فاز اتصال مستقیم دیجیتالی چند تعرفه. | عدد | 3000000
نیرو | توزیع نیروی برق | فصل پانزدهم. لوازم اندازه‌گیری دیجیتال | 150701 | کنتور سه‌فاز اتصال غیر‌مستقیم دیجیتالی چند تعرفه ۱-۱۰ آمپر، ۲۳۰٫۴۰۰×۳ ولت. | عدد
نیرو | توزیع نیروی برق | فصل پانزدهم. لوازم اندازه‌گیری دیجیتال | 150702 | کنتور سه‌فاز اتصال غیرمستقیم دیجیتالی چند تعرفه هوشمند ۱-۱۰ آمپر، ۲۳۰٫۴۰۰×۳ ولت با ماژول GPRS و کلاس دقت اندازه‌گیری ۰٫۵ جهت توان اکتیو. | عدد | 57790000
نیرو | توزیع نیروی برق | فصل پانزدهم. لوازم اندازه‌گیری دیجیتال | 150801 | کنتور سه‌فاز ولتاژ اولیه دیجیتالی چند تعرفه ۱-۱۰ آمپر، ۵۷٫۷٫۱۰۰×۳ ولت و کلاس دقت اندازه‌گیری ۰٫۵ جهت توان اکتیو. | عدد
نیرو | توزیع نیروی برق | فصل پانزدهم. لوازم اندازه‌گیری دیجیتال | 150802 | کنتور سه‌فاز ولتاژ اولیه دیجیتالی چند تعرفه ۱-۱۰ آمپر، ۵۷٫۷٫۱۰۰×۳ ولت و کلاس دقت اندازه‌گیری ۰٫۲ جهت توان اکتیو. | عدد
نیرو | توزیع نیروی برق | فصل پانزدهم. لوازم اندازه‌گیری دیجیتال | 150803 | کنتور سه‌فاز ولتاژ اولیه دیجیتالی چند تعرفه هوشمند ۱-۱۰ آمپر، ۵۷٫۷٫۱۰۰×۳ ولت با ماژول GPRS و کلاس دقت اندازه‌گیری ۰٫۵ جهت توان اکتیو. | عدد | 91700000
نیرو | توزیع نیروی برق | فصل پانزدهم. لوازم اندازه‌گیری دیجیتال | 150905 | جمع‌کننده اطلاعات ماژول‌های PLC با مودم GPRS داخلی (DCU). | عدد
نیرو | توزیع نیروی برق | فصل پانزدهم. لوازم اندازه‌گیری دیجیتال | 150906 | مودم کنتورهای هوشمند | عدد | 34000000
نیرو | توزیع نیروی برق | فصل پانزدهم. لوازم اندازه‌گیری دیجیتال | 151101 | مولتی‌متر دیجیتال. | عدد | 17400000
نیرو | توزیع نیروی برق | فصل پانزدهم. لوازم اندازه‌گیری دیجیتال | 151102 | ثبات پارامترهای الکتریکی با کلاس دقت ۰٫۵ با قابلیت اندازه‌گیری تاریخ، زمان، توان‌ها، انرژی‌های اکتیو، راکتیو و ظاهری، جریان فازها و نول، ولتاژ هر فاز و نول و ضریب توان هر فاز. | عدد | 82100000
نیرو | توزیع نیروی برق | فصل شانزدهم. قطع‌کننده‌های شبکه فشار متوسط هوایی | 160401 | سکسیونر سه‌فاز هوایی از نوع گازی قابل قطع زیر بار ۶۳۰ آمپری با قدرت قطع ۱۶ کیلو‌آمپر بدون قابلیت اتوماسیون (بدون موتور، سنسور‌ ولتاژ و ترانسفورماتور جریان) جهت رده ولتاژی ۲۰ کیلوولت. | دستگاه | 1175000000
نیرو | توزیع نیروی برق | فصل شانزدهم. قطع‌کننده‌های شبکه فشار متوسط هوایی | 160402 | سکسیونر سه‌فاز هوایی از نوع گازی قابل قطع زیر بار ۶۳۰ آمپری با قدرت قطع ۱۶ کیلو‌آمپر بدون قابلیت اتوماسیون (بدون موتور، سنسور ولتاژ و ترانسفورماتور جریان) جهت رده ولتاژی ۳۳ کیلوولت. | دستگاه | 1603000000
نیرو | توزیع نیروی برق | فصل شانزدهم. قطع‌کننده‌های شبکه فشار متوسط هوایی | 160403 | سکسیونر سه‌فاز هوایی از نوع گازی قابل قطع زیر بار ۶۳۰ آمپری با قدرت قطع ۱۶ کیلو‌آمپر با قابلیت اتوماسیون (باموتور ،سنسور و ترانسفورماتور جریان) بدون تابلو کنترل‌کننده و مودم جهت رده ولتاژی ۲۰ کیلوولت. | دستگاه | 1709000000
نیرو | توزیع نیروی برق | فصل شانزدهم. قطع‌کننده‌های شبکه فشار متوسط هوایی | 160404 | سکسیونر سه‌فاز هوایی از نوع گازی قابل قطع زیر بار ۶۳۰ آمپری با قدرت قطع ۱۶ کیلو‌آمپر با قابلیت اتوماسیون (باموتور ،سنسور و ترانسفورماتور جریان) بدون تابلو کنترل‌کننده و مودم جهت رده ولتاژی ۳۳ کیلوولت. | دستگاه | 2137000000
نیرو | توزیع نیروی برق | فصل شانزدهم. قطع‌کننده‌های شبکه فشار متوسط هوایی | 160407 | تابلو کنترل‌کننده سکسیونر با تجهیزات اتوماسیون (RTU و...) و کابل رابط بدون مودم. | عدد | 1535000000
نیرو | توزیع نیروی برق | فصل شانزدهم. قطع‌کننده‌های شبکه فشار متوسط هوایی | 160601 | سکشنالایزر سه‌فاز هوایی از نوع گازی با جریان نامی حداقل ۶۳۰ آمپری اتوماتیک با کنترل جریانی - شمارشی بدون احتساب تابلو کنترل‌کننده جهت رده ولتاژی ۲۰ کیلوولت. | دستگاه | 1709000000
نیرو | توزیع نیروی برق | فصل شانزدهم. قطع‌کننده‌های شبکه فشار متوسط هوایی | 160603 | سکشنالایزر سه‌فاز هوایی از نوع گازی با جریان نامی حداقل ۶۳۰ آمپری اتوماتیک با کنترل جریانی - شمارشی بدون احتساب تابلو کنترل‌کننده جهت رده ولتاژی ۳۳ کیلوولت. | دستگاه | 2137000000
نیرو | توزیع نیروی برق | فصل شانزدهم. قطع‌کننده‌های شبکه فشار متوسط هوایی | 160605 | تابلو کنترل‌کننده سکشنالایزر با کابل رابط بدون مودم. | دستگاه | 1585000000
نیرو | توزیع نیروی برق | فصل شانزدهم. قطع‌کننده‌های شبکه فشار متوسط هوایی | 160701 | دژنکتور هوایی سه‌فاز از نوع گازی ۶۳۰ آمپر با قدرت قطع ۱۶ کیلو‌آمپر جهت رده ولتاژی ۲۰ کیلوولت. | دستگاه | 4686000000
نیرو | توزیع نیروی برق | فصل شانزدهم. قطع‌کننده‌های شبکه فشار متوسط هوایی | 160702 | دژنکتور هوایی سه‌فاز از نوع گازی ۶۳۰ آمپر با قدرت قطع ۱۶ کیلو‌آمپر جهت رده ولتاژی ۳۳ کیلوولت. | دستگاه | 4900000000
نیرو | توزیع نیروی برق | فصل شانزدهم. قطع‌کننده‌های شبکه فشار متوسط هوایی | 160703 | دژنکتور هوایی سه‌فاز هوایی از نوع خلا ۶۳۰ آمپر با قدرت قطع ۱۶ کیلو‌آمپر جهت رده ولتاژی ۲۰ کیلوولت. | دستگاه | 4686000000
نیرو | توزیع نیروی برق | فصل شانزدهم. قطع‌کننده‌های شبکه فشار متوسط هوایی | 160704 | دژنکتور هوایی سه‌فاز هوایی از نوع خلا ۶۳۰ آمپر با قدرت قطع ۱۶ کیلو‌آمپر جهت رده ولتاژی ۳۳ کیلوولت. | دستگاه | 4900000000
نیرو | توزیع نیروی برق | فصل شانزدهم. قطع‌کننده‌های شبکه فشار متوسط هوایی | 160801 | اتوریکلوزر سه‌فاز هوایی از نوع خلا با جریان نامی حداقل ۶۳۰ آمپر با حداقل قدرت قطع ۱۶ کیلو‌آمپر بدون احتساب تابلو کنترل‌کننده جهت رده ولتاژی ۲۰ کیلوولت. | دستگاه | 6045000000
نیرو | توزیع نیروی برق | فصل شانزدهم. قطع‌کننده‌های شبکه فشار متوسط هوایی | 160802 | اتوریکلوزر سه‌فاز هوایی از نوع خلا با جریان نامی حداقل ۶۳۰ آمپر با قدرت قطع ۱۲٫۵ کیلو‌آمپر بدون احتساب تابلو کنترل‌کننده جهت رده ولتاژی ۲۰ کیلوولت. | دستگاه | 6045000000
نیرو | توزیع نیروی برق | فصل شانزدهم. قطع‌کننده‌های شبکه فشار متوسط هوایی | 160803 | اتوریکلوزر سه‌فاز هوایی از نوع خلا با جریان نامی حداقل ۶۳۰ آمپر با حداقل قدرت قطع ۱۶ کیلو‌آمپر بدون احتساب تابلو کنترل‌کننده جهت رده ولتاژی ۳۳ کیلوولت. | دستگاه | 7595000000
نیرو | توزیع نیروی برق | فصل شانزدهم. قطع‌کننده‌های شبکه فشار متوسط هوایی | 160804 | اتوریکلوزر سه‌فاز هوایی از نوع خلا با جریان نامی حداقل ۶۳۰ آمپر با قدرت قطع ۱۲٫۵ کیلو‌آمپر بدون احتساب تابلو کنترل‌کننده جهت رده ولتاژی ۳۳ کیلوولت. | دستگاه | 7595000000
نیرو | توزیع نیروی برق | فصل شانزدهم. قطع‌کننده‌های شبکه فشار متوسط هوایی | 160805 | تابلو کنترل‌کننده ریکلوزر با کابل رابط بدون مودم. | دستگاه | 3255000000
نیرو | توزیع نیروی برق | فصل هفدهم. تجهیزات اتوماسیون، کنترل و حفاظت | 170101 | کارت ورودی دیجیتال RTU با ۸ عدد ورودی. | عدد | 96370000
نیرو | توزیع نیروی برق | فصل هفدهم. تجهیزات اتوماسیون، کنترل و حفاظت | 170102 | کارت ورودی دیجیتال RTU با ۱۶ عدد ورودی. | عدد | 135940000
نیرو | توزیع نیروی برق | فصل هفدهم. تجهیزات اتوماسیون، کنترل و حفاظت | 170103 | کارت ورودی آنالوگ AC جریان RTU با ۴ کانال ورودی. | عدد | 123200000
نیرو | توزیع نیروی برق | فصل هفدهم. تجهیزات اتوماسیون، کنترل و حفاظت | 170104 | کارت ورودی آنالوگ AC جریان RTU با ۶ کانال ورودی. | عدد | 141680000
نیرو | توزیع نیروی برق | فصل هفدهم. تجهیزات اتوماسیون، کنترل و حفاظت | 170105 | کارت ورودی آنالوگ AC ولتاژ RTU با ۴ کانال ورودی. | عدد | 123200000
نیرو | توزیع نیروی برق | فصل هفدهم. تجهیزات اتوماسیون، کنترل و حفاظت | 170106 | کارت ورودی آنالوگ DC جریان RTU با ۴ کانال ورودی. | عدد | 136800000
نیرو | توزیع نیروی برق | فصل هفدهم. تجهیزات اتوماسیون، کنترل و حفاظت | 170107 | کارت ورودی آنالوگ DC ولتاژ RTU با ۴ کانال ورودی. | عدد | 136800000
نیرو | توزیع نیروی برق | فصل هفدهم. تجهیزات اتوماسیون، کنترل و حفاظت | 170108 | کارت خروجی دیجیتال RTU با ۴ عدد خروجی. | عدد | 102840000
نیرو | توزیع نیروی برق | فصل هفدهم. تجهیزات اتوماسیون، کنترل و حفاظت | 170109 | کارت خروجی دیجیتال RTU با ۸ عدد خروجی. | عدد | 125570000
نیرو | توزیع نیروی برق | فصل هفدهم. تجهیزات اتوماسیون، کنترل و حفاظت | 170110 | کارت CPU جهت RTU. | عدد | 360000000
نیرو | توزیع نیروی برق | فصل هفدهم. تجهیزات اتوماسیون، کنترل و حفاظت | 170111 | کارت منبع تغذیه RTU با ورودی AC. | عدد
نیرو | توزیع نیروی برق | فصل هفدهم. تجهیزات اتوماسیون، کنترل و حفاظت | 170112 | کارت منبع تغذیه RTU با ورودی DC. | عدد
نیرو | توزیع نیروی برق | فصل هفدهم. تجهیزات اتوماسیون، کنترل و حفاظت | 170113 | RTU کامپکت با حداقل ۸ ورودی دیجیتال و ۴ خروجی دیجیتال. | عدد | 512000000
نیرو | توزیع نیروی برق | فصل هفدهم. تجهیزات اتوماسیون، کنترل و حفاظت | 170114 | کارت مودم GPRS. | عدد
نیرو | توزیع نیروی برق | فصل هفدهم. تجهیزات اتوماسیون، کنترل و حفاظت | 170115 | کارت مودم 3G. | عدد | 142800000
نیرو | توزیع نیروی برق | فصل هفدهم. تجهیزات اتوماسیون، کنترل و حفاظت | 170116 | کارت مودم LTE. | عدد | 151200000
نیرو | توزیع نیروی برق | فصل هفدهم. تجهیزات اتوماسیون، کنترل و حفاظت | 170117 | کارت ماژول ارتباطی RTU. | عدد | 176400000
نیرو | توزیع نیروی برق | فصل هفدهم. تجهیزات اتوماسیون، کنترل و حفاظت | 170118 | ساب رک RTU با حداکثر ۵ شیار محل نصب کارت‌ها بدون هر‌گونه کارت. | عدد
نیرو | توزیع نیروی برق | فصل هفدهم. تجهیزات اتوماسیون، کنترل و حفاظت | 170119 | ساب رک RTU با ۶ تا ۱۰ شیار محل نصب کارت‌ها بدون هرگونه کارت. | عدد
نیرو | توزیع نیروی برق | فصل هفدهم. تجهیزات اتوماسیون، کنترل و حفاظت | 170120 | ساب رک RTU با ۱۱ تا ۱۶ شیار محل نصب کارت‌ها بدون هرگونه کارت. | عدد
نیرو | توزیع نیروی برق | فصل هفدهم. تجهیزات اتوماسیون، کنترل و حفاظت | 170201 | ترانسدیوسر با یک ورودی ولتاژ و یک خروجی ولتاژ یا جریان. | عدد | 59840000
نیرو | توزیع نیروی برق | فصل هفدهم. تجهیزات اتوماسیون، کنترل و حفاظت | 170202 | ترانسدیوسر با سه ورودی ولتاژ و سه خروجی ولتاژ یا جریان. | عدد | 116800000
نیرو | توزیع نیروی برق | فصل هفدهم. تجهیزات اتوماسیون، کنترل و حفاظت | 170203 | ترانسدیوسر با یک ورودی جریان و یک خروجی ولتاژ یا جریان. | عدد | 59840000
نیرو | توزیع نیروی برق | فصل هفدهم. تجهیزات اتوماسیون، کنترل و حفاظت | 170204 | ترانسدیوسر با سه ورودی جریان و سه خروجی ولتاژ یا جریان. | عدد | 116800000
نیرو | توزیع نیروی برق | فصل هفدهم. تجهیزات اتوماسیون، کنترل و حفاظت | 170301 | کابل فیبر نوری ۱۲ کور SM از نوع هوایی ADSS. | متر
نیرو | توزیع نیروی برق | فصل هفدهم. تجهیزات اتوماسیون، کنترل و حفاظت | 170302 | کابل فیبر نوری ۲۴ کور SM از نوع هوایی ADSS. | متر
نیرو | توزیع نیروی برق | فصل هفدهم. تجهیزات اتوماسیون، کنترل و حفاظت | 170303 | کابل فیبر نوری ۱۲ کور SM از نوع زمینی. | متر
نیرو | توزیع نیروی برق | فصل هفدهم. تجهیزات اتوماسیون، کنترل و حفاظت | 170304 | کابل فیبر نوری ۲۴ کور SM از نوع زمینی. | متر
نیرو | توزیع نیروی برق | فصل هفدهم. تجهیزات اتوماسیون، کنترل و حفاظت | 170401 | مودم از نوع GPRS. | عدد | 106130000
نیرو | توزیع نیروی برق | فصل هفدهم. تجهیزات اتوماسیون، کنترل و حفاظت | 170402 | مودم از نوع 3G. | عدد | 151200000
نیرو | توزیع نیروی برق | فصل هفدهم. تجهیزات اتوماسیون، کنترل و حفاظت | 170403 | مودم از نوع LTE. | عدد | 168000000
نیرو | توزیع نیروی برق | فصل هفدهم. تجهیزات اتوماسیون، کنترل و حفاظت | 170406 | مودم رادیویی UHF جهت ایستگاه محلی. | عدد | 880000000
نیرو | توزیع نیروی برق | فصل هفدهم. تجهیزات اتوماسیون، کنترل و حفاظت | 170407 | مودم رادیویی UHF جهت تکرار‌کننده یا ایستگاه مرکزی بدون قابلیت Hot Standby. | عدد | 1248000000
نیرو | توزیع نیروی برق | فصل هفدهم. تجهیزات اتوماسیون، کنترل و حفاظت | 170408 | تضعیف‌کننده رادیویی (Attenuator). | عدد
نیرو | توزیع نیروی برق | فصل هفدهم. تجهیزات اتوماسیون، کنترل و حفاظت | 170409 | مودم رادیویی باند آزاد با فرکانس ۲٫۴ گیگا‌هرتز. | عدد
نیرو | توزیع نیروی برق | فصل هفدهم. تجهیزات اتوماسیون، کنترل و حفاظت | 170410 | آنتن GPRS بیرونی با طول سیم ۱ تا ۵ متر. | عدد
نیرو | توزیع نیروی برق | فصل هفدهم. تجهیزات اتوماسیون، کنترل و حفاظت | 170411 | آنتن GPRS بیرونی با طول سیم ۶ تا ۱۰ متر. | عدد
نیرو | توزیع نیروی برق | فصل هفدهم. تجهیزات اتوماسیون، کنترل و حفاظت | 170412 | آنتن UHF از نوع یاگی از ۶ تا ۹ dBd. | عدد
نیرو | توزیع نیروی برق | فصل هفدهم. تجهیزات اتوماسیون، کنترل و حفاظت | 170413 | آنتن UHF از نوع یاگی از ۱۰ تا ۱۴ dBd. | عدد
نیرو | توزیع نیروی برق | فصل هفدهم. تجهیزات اتوماسیون، کنترل و حفاظت | 170414 | آنتن UHF از نوع امنی. | عدد
نیرو | توزیع نیروی برق | فصل هفدهم. تجهیزات اتوماسیون، کنترل و حفاظت | 170415 | آنتن باند آزاد (۲٫۴ گیگا‌هرتز) از نوع پارابولیک. | عدد
نیرو | توزیع نیروی برق | فصل هفدهم. تجهیزات اتوماسیون، کنترل و حفاظت | 170416 | آنتن باند آزاد (۲٫۴ گیگا هرتز) از نوع امنی. | عدد
نیرو | توزیع نیروی برق | فصل هفدهم. تجهیزات اتوماسیون، کنترل و حفاظت | 170417 | آنتن باند آزاد (۲٫۴ گیگا هرتز) از نوع دیش. | عدد
نیرو | توزیع نیروی برق | فصل هفدهم. تجهیزات اتوماسیون، کنترل و حفاظت | 170418 | کابل مخابراتی کواکسیال RG58. | متر | 515000
نیرو | توزیع نیروی برق | فصل هفدهم. تجهیزات اتوماسیون، کنترل و حفاظت | 170419 | کابل مخابراتی کواکسیال RG213. | متر
نیرو | توزیع نیروی برق | فصل هفدهم. تجهیزات اتوماسیون، کنترل و حفاظت | 170420 | کابل مخابراتی هلیاکس ۱٫۲ اینچ. | متر
نیرو | توزیع نیروی برق | فصل هفدهم. تجهیزات اتوماسیون، کنترل و حفاظت | 170421 | کابل مخابراتی هلیاکس ۷٫۸ اینچ. | متر
نیرو | توزیع نیروی برق | فصل هفدهم. تجهیزات اتوماسیون، کنترل و حفاظت | 170422 | کانکتور تبدیلی کابل هلیاکس به کابل RG. | عدد
نیرو | توزیع نیروی برق | فصل هفدهم. تجهیزات اتوماسیون، کنترل و حفاظت | 170423 | کانکتور کابل مخابراتی. | عدد
نیرو | توزیع نیروی برق | فصل هفدهم. تجهیزات اتوماسیون، کنترل و حفاظت | 170425 | کابل شبکه SFTP از نوع Cat6. | عدد
نیرو | توزیع نیروی برق | فصل هفدهم. تجهیزات اتوماسیون، کنترل و حفاظت | 170426 | کابل شبکه UTP از نوع Cat6. | عدد
نیرو | توزیع نیروی برق | فصل هفدهم. تجهیزات اتوماسیون، کنترل و حفاظت | 170430 | کابل رابط جهت ارتباطات سریال بدون کانکتور مربوطه. | متر
نیرو | توزیع نیروی برق | فصل هفدهم. تجهیزات اتوماسیون، کنترل و حفاظت | 170431 | مبدل RS485 بهRS232 . | عدد
نیرو | توزیع نیروی برق | فصل هفدهم. تجهیزات اتوماسیون، کنترل و حفاظت | 170432 | مبدل اترنت به RS232. | عدد
نیرو | توزیع نیروی برق | فصل هفدهم. تجهیزات اتوماسیون، کنترل و حفاظت | 170501 | رله ثانویه با حفاظت‌های جریانی. | عدد | 235600000
نیرو | توزیع نیروی برق | فصل هفدهم. تجهیزات اتوماسیون، کنترل و حفاظت | 170502 | رله ثانویه با حفاظت‌های ولتاژی. | عدد | 252160000
نیرو | توزیع نیروی برق | فصل هفدهم. تجهیزات اتوماسیون، کنترل و حفاظت | 170503 | رله ثانویه با حفاظت‌های ولتاژ و جریان و فرکانس. | عدد | 400000000
نیرو | توزیع نیروی برق | فصل هفدهم. تجهیزات اتوماسیون، کنترل و حفاظت | 170504 | رله کنترل فاز. | عدد | 7056000
نیرو | توزیع نیروی برق | فصل هفدهم. تجهیزات اتوماسیون، کنترل و حفاظت | 170601 | نشان‌گر ولتاژ. | عدد | 3550000
نیرو | توزیع نیروی برق | فصل هفدهم. تجهیزات اتوماسیون، کنترل و حفاظت | 170602 | نشان‌گر خطای تابلویی با سنسور جریان. | عدد | 350000000
نیرو | توزیع نیروی برق | فصل هفدهم. تجهیزات اتوماسیون، کنترل و حفاظت | 170603 | نشان‌گر خطای تابلویی با ترانسفورماتور جریان. | عدد | 375000000
نیرو | توزیع نیروی برق | فصل هفدهم. تجهیزات اتوماسیون، کنترل و حفاظت | 170604 | نشان‌گر خطای شبکه هوایی تک‌فاز (فالت‌دتکتور) بدون تجهیزات اتوماسیون و جمع‌کننده اطلاعات. | عدد
نیرو | توزیع نیروی برق | فصل هفدهم. تجهیزات اتوماسیون، کنترل و حفاظت | 170605 | نشان‌گر خطای شبکه هوایی نصب بر روی فاز (فالت دتکتور) با جمع‌کننده اطلاعات و مودم GSM. | سری | 1220000000
نیرو | توزیع نیروی برق | فصل هفدهم. تجهیزات اتوماسیون، کنترل و حفاظت | 170606 | نشان‌گر خطای شبکه هوایی سه‌فاز نصب روی پایه (فالت‌دتکتور) با مودم GSM. | عدد | 1000000000
نیرو | توزیع نیروی برق | فصل هفدهم. تجهیزات اتوماسیون، کنترل و حفاظت | 170701 | منبع تغذیه خازنی جهت رله. | عدد | 75000000
نیرو | توزیع نیروی برق | فصل هفدهم. تجهیزات اتوماسیون، کنترل و حفاظت | 170702 | UPS آنلاین ۲۳۰ ولت با ظرفیت حداقل ۱۲۰۰ ولت آمپر. | عدد | 192000000
نیرو | توزیع نیروی برق | فصل هفدهم. تجهیزات اتوماسیون، کنترل و حفاظت | 170703 | شارژر باطری. | عدد
نیرو | توزیع نیروی برق | فصل هفدهم. تجهیزات اتوماسیون، کنترل و حفاظت | 170704 | باطری اسید سربی ۴۸ ولت ۱۲ آمپر ساعت (DC ) از نوع VRLA. | عدد
نیرو | توزیع نیروی برق | فصل هفدهم. تجهیزات اتوماسیون، کنترل و حفاظت | 170705 | باطری اسید سربی ۱۲ ولت ۲۴ آمپر ساعت (DC) از نوع VRLA. | عدد
نیرو | توزیع نیروی برق | فصل هفدهم. تجهیزات اتوماسیون، کنترل و حفاظت | 170706 | مبدل ولتاژ ۴۸ ولت به ۲۴ ولت DC | عدد
نیرو | توزیع نیروی برق | فصل هفدهم. تجهیزات اتوماسیون، کنترل و حفاظت | 170707 | باطری اسید سربی ۱۲ ولت ۱۸ آمپر ساعت (DC) از نوع VRLA. | عدد
نیرو | توزیع نیروی برق | فصل هفدهم. تجهیزات اتوماسیون، کنترل و حفاظت | 170801 | رگولاتور خازن نوع الکترونیکی، مجهز به کسینوس فی متر با قابلیت برنامه‌ریزی پله‌های خازنی به ترتیب دلخواه بطور کامل دارای ۶ پله. | دستگاه
نیرو | توزیع نیروی برق | فصل هفدهم. تجهیزات اتوماسیون، کنترل و حفاظت | 170802 | رگولاتور خازن نوع الکترونیکی، مجهز به کسینوس فی متر با قابلیت برنامه‌ریزی پله‌های خازنی به ترتیب دلخواه بطور کامل دارای ۱۲ پله. | دستگاه
نیرو | توزیع نیروی برق | فصل هفدهم. تجهیزات اتوماسیون، کنترل و حفاظت | 170803 | ساعت فرمان نجومی. | عدد | 10120000
نیرو | توزیع نیروی برق | فصل هفدهم. تجهیزات اتوماسیون، کنترل و حفاظت | 170804 | فتوسل با حداقل جریان ۶ آمپر. | عدد | 2300000
نیرو | توزیع نیروی برق | فصل هفدهم. تجهیزات اتوماسیون، کنترل و حفاظت | 170806 | ترموستات تابلویی | عدد | 4500000
نیرو | توزیع نیروی برق | فصل هفدهم. تجهیزات اتوماسیون، کنترل و حفاظت | 170807 | هیتر تابلویی | عدد | 3500000
نیرو | توزیع نیروی برق | فصل هفدهم. تجهیزات اتوماسیون، کنترل و حفاظت | 170808 | رطوبت سنج (هیدروستات) تابلویی | عدد
نیرو | توزیع نیروی برق | فصل هجدهم. قطعات بتنی و متعلقات | 180201 | فونداسیون پایه روشنایی به ابعاد ۱۶۰×۴۰×۴۰ سانتی‌متر. | عدد | 29700000
نیرو | توزیع نیروی برق | فصل هجدهم. قطعات بتنی و متعلقات | 180202 | فونداسیون پایه روشنایی به ابعاد ۲۰۰×۶۰×۶۰ سانتی‌متر. | عدد | 42900000
نیرو | توزیع نیروی برق | فصل هجدهم. قطعات بتنی و متعلقات | 180203 | فونداسیون پایه روشنایی به ابعاد ۱۲۰×۶۰×۶۰ سانتی‌متر. | عدد | 33000000
نیرو | توزیع نیروی برق | فصل هجدهم. قطعات بتنی و متعلقات | 180204 | فونداسیون پایه روشنایی به ابعاد ۱۷۰×۸۰×۶۰ سانتی‌متر. | عدد | 47300000
نیرو | توزیع نیروی برق | فصل هجدهم. قطعات بتنی و متعلقات | 180205 | فونداسیون پایه روشنایی به ابعاد ۱۳۵×۷۰×۷۰ سانتی‌متر. | عدد | 42900000
نیرو | توزیع نیروی برق | فصل هجدهم. قطعات بتنی و متعلقات | 180206 | فونداسیون پایه روشنایی به ابعاد ۱۸۰×۶۰×۷۵ سانتی‌متر. | عدد | 47300000
نیرو | توزیع نیروی برق | فصل هجدهم. قطعات بتنی و متعلقات | 180207 | فونداسیون پایه روشنایی به ابعاد ۱۳۵×۸۰×۸۰ سانتی‌متر. | عدد | 48400000
نیرو | توزیع نیروی برق | فصل هجدهم. قطعات بتنی و متعلقات | 180208 | فونداسیون پایه روشنایی به ابعاد ۲۱۰×۸۰×۸۰ سانتی‌متر. | عدد | 62400000
نیرو | توزیع نیروی برق | فصل هجدهم. قطعات بتنی و متعلقات | 180209 | فونداسیون پایه روشنایی به ابعاد ۱۲۰×۸۵×۸۵ سانتی‌متر. | عدد | 46200000
نیرو | توزیع نیروی برق | فصل هجدهم. قطعات بتنی و متعلقات | 180210 | فونداسیون پایه روشنایی به ابعاد ۱۶۰×۸۵×۸۵ سانتی‌متر. | عدد | 55000000
نیرو | توزیع نیروی برق | فصل هجدهم. قطعات بتنی و متعلقات | 180211 | فونداسیون پایه روشنایی به ابعاد ۱۹۰×۸۰×۹۵ سانتی‌متر. | عدد | 63800000
نیرو | توزیع نیروی برق | فصل هجدهم. قطعات بتنی و متعلقات | 180212 | فونداسیون پایه روشنایی به ابعاد ۱۰۰×۱۱۰×۱۱۰ سانتی‌متر. | عدد | 58300000
نیرو | توزیع نیروی برق | فصل هجدهم. قطعات بتنی و متعلقات | 180213 | فونداسیون پیش‌ساخته جهت تابلو به طول ۷۰‌‌ تا ۹۰ سانتی‌متر. | عدد
نیرو | توزیع نیروی برق | فصل هجدهم. قطعات بتنی و متعلقات | 180214 | فونداسیون پیش‌ساخته جهت تابلو به طول ۹۰ تا ۱۲۰ سانتی‌متر. | عدد
نیرو | توزیع نیروی برق | فصل نوزدهم. مقره‌های سرامیکی | 190101 | مقره سوزنی سرامیکی رده ولتاژی ۱۱ کیلوولت. | عدد | 2570000
نیرو | توزیع نیروی برق | فصل نوزدهم. مقره‌های سرامیکی | 190102 | مقره سوزنی سرامیکی رده ولتاژی ۲۰ کیلوولت. | عدد | 4370000
نیرو | توزیع نیروی برق | فصل نوزدهم. مقره‌های سرامیکی | 190103 | مقره سوزنی سرامیکی رده ولتاژی ۳۳ کیلوولت. | عدد | 4190000
نیرو | توزیع نیروی برق | فصل نوزدهم. مقره‌های سرامیکی | 190201 | مقره بشقابی سرامیکی نوع استاندارد ۷۰ کیلو‌نیوتن. | عدد | 7060000
نیرو | توزیع نیروی برق | فصل نوزدهم. مقره‌های سرامیکی | 190202 | مقره بشقابی سرامیکی نوع مهی ۷۰ کیلو‌نیوتن. | عدد
نیرو | توزیع نیروی برق | فصل نوزدهم. مقره‌های سرامیکی | 190301 | مقره مهار به طول ۱۰۸ میلی‌متر. | عدد | 830000
نیرو | توزیع نیروی برق | فصل نوزدهم. مقره‌های سرامیکی | 190303 | مقره مهار به طول ۱۷۱ میلی‌متر. | عدد | 1090000
نیرو | توزیع نیروی برق | فصل نوزدهم. مقره‌های سرامیکی | 190304 | مقره چرخی. | عدد | 165000
نیرو | توزیع نیروی برق | فصل بیستم. فیوزها و کلید فیوزهای فشار ضعیف و متوسط | 200101 | فیوز‌لینک ۱ تا ۸ آمپر ۲۰ و ۳۳ کیلوولت. | عدد | 423000
نیرو | توزیع نیروی برق | فصل بیستم. فیوزها و کلید فیوزهای فشار ضعیف و متوسط | 200102 | فیوز‌لینک ۱۰ تا ۴۰ آمپر ۲۰ و ۳۳ کیلوولت. | عدد | 481000
نیرو | توزیع نیروی برق | فصل بیستم. فیوزها و کلید فیوزهای فشار ضعیف و متوسط | 200103 | فیوز‌لینک ۵۰ تا ۸۰ آمپر ۲۰ و ۳۳ کیلوولت. | عدد | 883000
نیرو | توزیع نیروی برق | فصل بیستم. فیوزها و کلید فیوزهای فشار ضعیف و متوسط | 200104 | فیوز‌لینک ۱۰۰ تا ۱۶۰ آمپر ۲۰ و ۳۳ کیلوولت. | عدد | 1800000
نیرو | توزیع نیروی برق | فصل بیستم. فیوزها و کلید فیوزهای فشار ضعیف و متوسط | 200201 | کات‌اوت فیوز پلیمری تا ۲۰۰ آمپر جهت رده ولتاژی ۱۱ کیلوولت. | عدد | 25000000
نیرو | توزیع نیروی برق | فصل بیستم. فیوزها و کلید فیوزهای فشار ضعیف و متوسط | 200202 | کات‌اوت فیوز سرامیکی تا ۲۰۰ آمپر جهت رده ولتاژی ۱۱ کیلوولت. | عدد | 18880000
نیرو | توزیع نیروی برق | فصل بیستم. فیوزها و کلید فیوزهای فشار ضعیف و متوسط | 200203 | کات‌اوت فیوز پلیمری تا ۲۰۰ آمپر جهت رده ولتاژی ۲۰ کیلوولت. | عدد | 27270000
نیرو | توزیع نیروی برق | فصل بیستم. فیوزها و کلید فیوزهای فشار ضعیف و متوسط | 200204 | کات‌اوت فیوز سرامیکی تا ۲۰۰ آمپر جهت رده ولتاژی ۲۰ کیلوولت. | عدد | 26000000
نیرو | توزیع نیروی برق | فصل بیستم. فیوزها و کلید فیوزهای فشار ضعیف و متوسط | 200205 | کات‌اوت فیوز پلیمری تا ۲۰۰ آمپر جهت رده ولتاژی ۳۳ کیلو‌ولت. | عدد | 35750000
نیرو | توزیع نیروی برق | فصل بیستم. فیوزها و کلید فیوزهای فشار ضعیف و متوسط | 200206 | کات‌اوت فیوز سرامیکی تا ۲۰۰ آمپر جهت رده ولتاژی ۳۳ کیلوولت. | عدد | 30000000
نیرو | توزیع نیروی برق | فصل بیستم. فیوزها و کلید فیوزهای فشار ضعیف و متوسط | 200207 | کات‌اوت سه‌فاز قطع هم‌زمان جهت رده ولتاژ ۲۰ کیلوولت. | سری
نیرو | توزیع نیروی برق | فصل بیستم. فیوزها و کلید فیوزهای فشار ضعیف و متوسط | 200208 | کات‌اوت سه‌فاز قطع هم‌زمان جهت رده ولتاژ ۳۳ کیلوولت. | سری
نیرو | توزیع نیروی برق | فصل بیستم. فیوزها و کلید فیوزهای فشار ضعیف و متوسط | 200301 | تیغه جدا‌کننده تا ۲۰۰ آمپر پلیمری جهت رده ولتاژی ۱۱ کیلوولت. | عدد
نیرو | توزیع نیروی برق | فصل بیستم. فیوزها و کلید فیوزهای فشار ضعیف و متوسط | 200302 | تیغه جدا‌کننده ۶۳۰ آمپری پلیمری جهت رده ولتاژی ۱۱ کیلوولت. | عدد
نیرو | توزیع نیروی برق | فصل بیستم. فیوزها و کلید فیوزهای فشار ضعیف و متوسط | 200303 | تیغه جدا‌کننده تا ۲۰۰ آمپر سرامیکی جهت رده ولتاژی ۱۱ کیلوولت. | عدد
نیرو | توزیع نیروی برق | فصل بیستم. فیوزها و کلید فیوزهای فشار ضعیف و متوسط | 200304 | تیغه جدا‌کننده ۶۳۰ آمپری ‌سرامیکی جهت رده ولتاژی ۱۱ کیلوولت. | عدد
نیرو | توزیع نیروی برق | فصل بیستم. فیوزها و کلید فیوزهای فشار ضعیف و متوسط | 200305 | تیغه جدا‌کننده تا ۲۰۰ آمپر پلیمری جهت رده ولتاژی ۲۰ کیلوولت. | عدد
نیرو | توزیع نیروی برق | فصل بیستم. فیوزها و کلید فیوزهای فشار ضعیف و متوسط | 200306 | تیغه جدا‌کننده ۶۳۰ آمپری پلیمری جهت رده ولتاژی ۲۰ کیلو‌ولت. | عدد | 33300000
نیرو | توزیع نیروی برق | فصل بیستم. فیوزها و کلید فیوزهای فشار ضعیف و متوسط | 200307 | تیغه جدا‌کننده تا ۲۰۰ آمپر سرامیکی جهت رده ولتاژی ۲۰ کیلو‌ولت. | عدد
نیرو | توزیع نیروی برق | فصل بیستم. فیوزها و کلید فیوزهای فشار ضعیف و متوسط | 200308 | تیغه جدا‌کننده ۶۳۰ آمپری سرامیکی جهت رده ولتاژی ۲۰ کیلوولت. | عدد | 30000000
نیرو | توزیع نیروی برق | فصل بیستم. فیوزها و کلید فیوزهای فشار ضعیف و متوسط | 200309 | تیغه جدا‌کننده تا ۲۰۰ آمپر پلیمری جهت رده ولتاژی ۳۳ کیلو‌ولت. | عدد
نیرو | توزیع نیروی برق | فصل بیستم. فیوزها و کلید فیوزهای فشار ضعیف و متوسط | 200310 | تیغه جدا‌کننده ۶۳۰ آمپری پلیمری جهت رده ولتاژی ۳۳ کیلوولت. | عدد | 42000000
نیرو | توزیع نیروی برق | فصل بیستم. فیوزها و کلید فیوزهای فشار ضعیف و متوسط | 200311 | تیغه جدا‌کننده تا ۲۰۰ آمپر سرامیکی جهت رده ولتاژی ۳۳ کیلو‌ولت. | عدد
نیرو | توزیع نیروی برق | فصل بیستم. فیوزها و کلید فیوزهای فشار ضعیف و متوسط | 200312 | تیغه جدا‌کننده ۶۳۰ آمپری سرامیکی جهت رده ولتاژی ۳۳ کیلو‌ولت. | عدد | 36000000
نیرو | توزیع نیروی برق | فصل بیستم. فیوزها و کلید فیوزهای فشار ضعیف و متوسط | 200401 | فیوز ۲ تا ۳۲ آمپری HRC جهت رده ولتاژی ۲۰ کیلوولت. | عدد | 54000000
نیرو | توزیع نیروی برق | فصل بیستم. فیوزها و کلید فیوزهای فشار ضعیف و متوسط | 200402 | فیوز ۴۰ تا ۸۰ آمپری HRC جهت رده ولتاژی ۲۰ کیلوولت. | عدد | 85100000
نیرو | توزیع نیروی برق | فصل بیستم. فیوزها و کلید فیوزهای فشار ضعیف و متوسط | 200403 | فیوز ۲ تا ۳۲ آمپری HRC جهت رده ولتاژی ۳۳ کیلوولت. | عدد | 70150000
نیرو | توزیع نیروی برق | فصل بیستم. فیوزها و کلید فیوزهای فشار ضعیف و متوسط | 200404 | فیوز ۴۰ تا ۶۳ آمپری HRC جهت رده ولتاژی ۳۳ کیلوولت. | عدد | 75900000
نیرو | توزیع نیروی برق | فصل بیستم. فیوزها و کلید فیوزهای فشار ضعیف و متوسط | 200501 | پایه فیوز HRC رده ولتاژی ۲۰ کیلوولت جهت نصب در فضای داخل تابلو به طور کامل و بدون فیوز. | عدد | 64400000
نیرو | توزیع نیروی برق | فصل بیستم. فیوزها و کلید فیوزهای فشار ضعیف و متوسط | 200503 | پایه فیوز HRC رده ولتاژی ۳۳ کیلوولت جهت نصب در فضای داخل تابلو به طور کامل و بدون فیوز. | عدد | 95450000
نیرو | توزیع نیروی برق | فصل بیستم. فیوزها و کلید فیوزهای فشار ضعیف و متوسط | 200601 | پایه فیوز تک‌پل ۲۵ آمپر با ولتاژ نامی ۵۰۰ ولت جهت فیوز فشنگی با سایز DII با کلاهک. | عدد
نیرو | توزیع نیروی برق | فصل بیستم. فیوزها و کلید فیوزهای فشار ضعیف و متوسط | 200602 | پایه فیوز تک‌پل ۶۳ آمپر با ولتاژ نامی ۵۰۰ ولت جهت فیوز فشنگی با سایز DIII با کلاهک. | عدد
نیرو | توزیع نیروی برق | فصل بیستم. فیوزها و کلید فیوزهای فشار ضعیف و متوسط | 200603 | پایه فیوز فشار ضعیف از نوع سکسیونری تک‌پل (فیوز کریر) ۵۱×۱۴. | عدد | 1910000
نیرو | توزیع نیروی برق | فصل بیستم. فیوزها و کلید فیوزهای فشار ضعیف و متوسط | 200604 | پایه فیوز فشار ضعیف از نوع سکسیونری تک‌پل (فیوز کریر) ۵۸×۲۲. | عدد | 3820000
نیرو | توزیع نیروی برق | فصل بیستم. فیوزها و کلید فیوزهای فشار ضعیف و متوسط | 200605 | پایه فیوز فشار ضعیف از نوع سکسیونری تک‌پل با نول (فیوز کریر) ۵۱×۱۴. | عدد | 3900000
نیرو | توزیع نیروی برق | فصل بیستم. فیوزها و کلید فیوزهای فشار ضعیف و متوسط | 200606 | پایه فیوز فشار ضعیف از نوع سکسیونری تک‌پل با نول (فیوز کریر) ۵۸×۲۲. | عدد | 7600000
نیرو | توزیع نیروی برق | فصل بیستم. فیوزها و کلید فیوزهای فشار ضعیف و متوسط | 200607 | پایه فیوز فشار ضعیف از نوع سکسیونری سه‌پل (فیوز کریر) ۵۱×۱۴. | عدد | 5940000
نیرو | توزیع نیروی برق | فصل بیستم. فیوزها و کلید فیوزهای فشار ضعیف و متوسط | 200608 | پایه فیوز فشار ضعیف از نوع سکسیونری سه‌پل (فیوز کریر) ۵۸×۲۲. | عدد | 11540000
نیرو | توزیع نیروی برق | فصل بیستم. فیوزها و کلید فیوزهای فشار ضعیف و متوسط | 200609 | پایه فیوز فشار ضعیف از نوع سکسیونری سه‌پل با نول(فیوز کریر) ۵۱×۱۴. | عدد | 7600000
نیرو | توزیع نیروی برق | فصل بیستم. فیوزها و کلید فیوزهای فشار ضعیف و متوسط | 200610 | پایه فیوز فشار ضعیف از نوع سکسیونری سه‌پل با نول (فیوز کریر) ۵۸×۲۲. | عدد | 15300000
نیرو | توزیع نیروی برق | فصل بیستم. فیوزها و کلید فیوزهای فشار ضعیف و متوسط | 200611 | پایه فیوز چاقویی (کاردی) تک‌پل با جریان نامی ۱۶۰ آمپر. | عدد | 2200000
نیرو | توزیع نیروی برق | فصل بیستم. فیوزها و کلید فیوزهای فشار ضعیف و متوسط | 200612 | پایه فیوز چاقویی (کاردی) تک‌پل با جریان نامی ۲۵۰ آمپر. | عدد | 4840000
نیرو | توزیع نیروی برق | فصل بیستم. فیوزها و کلید فیوزهای فشار ضعیف و متوسط | 200613 | پایه فیوز چاقویی (کاردی) تک‌پل با جریان نامی ۴۰۰ آمپر. | عدد | 8520000
نیرو | توزیع نیروی برق | فصل بیستم. فیوزها و کلید فیوزهای فشار ضعیف و متوسط | 200614 | پایه فیوز چاقویی (کاردی) تک‌پل با جریان نامی ۶۳۰ آمپر. | عدد | 10900000
نیرو | توزیع نیروی برق | فصل بیستم. فیوزها و کلید فیوزهای فشار ضعیف و متوسط | 200615 | پایه فیوز چاقویی (کاردی) عمودی سه‌پل با جریان نامی ۱۶۰ آمپر. | عدد | 6750000
نیرو | توزیع نیروی برق | فصل بیستم. فیوزها و کلید فیوزهای فشار ضعیف و متوسط | 200616 | پایه فیوز چاقویی (کاردی) عمودی سه‌پل با جریان نامی ۲۵۰ آمپر. | عدد
نیرو | توزیع نیروی برق | فصل بیستم. فیوزها و کلید فیوزهای فشار ضعیف و متوسط | 200617 | پایه فیوز چاقویی (کاردی) عمودی سه‌پل با جریان نامی ۴۰۰ آمپر. | عدد
نیرو | توزیع نیروی برق | فصل بیستم. فیوزها و کلید فیوزهای فشار ضعیف و متوسط | 200618 | پایه فیوز چاقویی (کاردی) عمودی سه‌پل با جریان نامی ۶۳۰ آمپر. | عدد
نیرو | توزیع نیروی برق | فصل بیستم. فیوزها و کلید فیوزهای فشار ضعیف و متوسط | 200620 | پایه فیوز چاقویی (کاردی) تک‌پل با جریان نامی ۱۲۵۰ آمپر. | عدد
نیرو | توزیع نیروی برق | فصل بیستم. فیوزها و کلید فیوزهای فشار ضعیف و متوسط | 200622 | پایه فیوز چاقویی (کاردی) سه‌پل افقی با جریان نامی ۱۶۰ آمپر. | عدد
نیرو | توزیع نیروی برق | فصل بیستم. فیوزها و کلید فیوزهای فشار ضعیف و متوسط | 200623 | پایه فیوز چاقویی (کاردی) سه‌پل افقی با جریاننامی ۲۵۰ آمپر. | عدد
نیرو | توزیع نیروی برق | فصل بیستم. فیوزها و کلید فیوزهای فشار ضعیف و متوسط | 200701 | کلید ایزولاتور (دیسکانکتور مینیاتوری) تک‌پل ۱۶ تا ۳۲ آمپر. | عدد | 915000
نیرو | توزیع نیروی برق | فصل بیستم. فیوزها و کلید فیوزهای فشار ضعیف و متوسط | 200702 | کلید ایزولاتور (دیسکانکتور مینیاتوری) تک‌پل ۴۰ تا ۶۳ آمپر. | عدد | 1005000
نیرو | توزیع نیروی برق | فصل بیستم. فیوزها و کلید فیوزهای فشار ضعیف و متوسط | 200703 | کلید ایزولاتور (دیسکانکتور مینیاتوری) سه‌پل ۱۶ تا ۳۲ آمپر. | عدد | 2940000
نیرو | توزیع نیروی برق | فصل بیستم. فیوزها و کلید فیوزهای فشار ضعیف و متوسط | 200704 | کلید ایزولاتور (دیسکانکتور مینیاتوری) سه‌پل ۴۰ تا ۶۳ آمپر. | عدد | 3180000
نیرو | توزیع نیروی برق | فصل بیستم. فیوزها و کلید فیوزهای فشار ضعیف و متوسط | 200801 | کلید فیوز گردان سه‌پل دارای دسته معمولی با جریان نامی ۱۶۰ آمپر بدون احتساب فیوز. | عدد | 15876000
نیرو | توزیع نیروی برق | فصل بیستم. فیوزها و کلید فیوزهای فشار ضعیف و متوسط | 200802 | کلید فیوز گردان سه‌پل دارای دسته معمولی با جریان نامی ۲۵۰ آمپر بدون احتساب فیوز. | عدد | 26712000
نیرو | توزیع نیروی برق | فصل بیستم. فیوزها و کلید فیوزهای فشار ضعیف و متوسط | 200803 | کلید فیوز گردان سه‌پل دارای دسته معمولی با جریان نامی ۴۰۰ آمپر بدون احتساب فیوز. | عدد | 32760000
نیرو | توزیع نیروی برق | فصل بیستم. فیوزها و کلید فیوزهای فشار ضعیف و متوسط | 200804 | کلید فیوز گردان سه‌پل دارای دسته معمولی با جریان نامی ۶۳۰ آمپر بدون احتساب فیوز. | عدد | 60480000
نیرو | توزیع نیروی برق | فصل بیستم. فیوزها و کلید فیوزهای فشار ضعیف و متوسط | 200809 | کلید فیوز افقی سه‌پل با جریان نامی۱۶۰ آمپر. | عدد | 12893000
نیرو | توزیع نیروی برق | فصل بیستم. فیوزها و کلید فیوزهای فشار ضعیف و متوسط | 200810 | کلید فیوز افقی سه‌پل با جریان نامی۲۵۰ آمپر. | عدد | 24908000
نیرو | توزیع نیروی برق | فصل بیستم. فیوزها و کلید فیوزهای فشار ضعیف و متوسط | 200811 | کلید فیوز افقی سه‌پل با جریان نامی۴۰۰ آمپر. | عدد | 31590000
نیرو | توزیع نیروی برق | فصل بیستم. فیوزها و کلید فیوزهای فشار ضعیف و متوسط | 200812 | کلید فیوز افقی سه‌پل با جریان نامی۶۳۰ آمپر. | عدد | 46373000
نیرو | توزیع نیروی برق | فصل بیستم. فیوزها و کلید فیوزهای فشار ضعیف و متوسط | 200813 | کلید فیوز هوایی کابل ‌خودنگهدار با جریان نامی ۱۶۰ آمپر. | عدد | 28688000
نیرو | توزیع نیروی برق | فصل بیستم. فیوزها و کلید فیوزهای فشار ضعیف و متوسط | 200814 | کلید فیوز عمودی سه‌پل با مکانیزم قطع دستی سه‌فاز با جریان نامی۱۶۰ آمپر. | عدد | 28350000
نیرو | توزیع نیروی برق | فصل بیستم. فیوزها و کلید فیوزهای فشار ضعیف و متوسط | 200815 | کلید فیوز عمودی سه‌پل با مکانیزم قطع دستی سه‌فاز با جریان نامی۲۵۰ آمپر. | عدد | 52488000
نیرو | توزیع نیروی برق | فصل بیستم. فیوزها و کلید فیوزهای فشار ضعیف و متوسط | 200816 | کلید فیوز عمودی سه‌پل با مکانیزم قطع دستی سه‌فاز با جریان نامی ۴۰۰ آمپر. | عدد | 63450000
نیرو | توزیع نیروی برق | فصل بیستم. فیوزها و کلید فیوزهای فشار ضعیف و متوسط | 200817 | کلید فیوز عمودی سه‌پل با مکانیزم قطع دستی سه‌فاز با جریان نامی ۶۳۰ آمپر. | عدد | 74250000
نیرو | توزیع نیروی برق | فصل بیستم. فیوزها و کلید فیوزهای فشار ضعیف و متوسط | 200818 | کلید فیوز عمودی سه‌پل با مکانیزم قطع دستی تک‌فاز با جریان نامی ۱۶۰ آمپر. | عدد | 28512000
نیرو | توزیع نیروی برق | فصل بیستم. فیوزها و کلید فیوزهای فشار ضعیف و متوسط | 200819 | کلید فیوز عمودی سه‌پل با مکانیزم قطع دستی تک‌فاز با جریان نامی ۲۵۰ آمپر. | عدد | 52488000
نیرو | توزیع نیروی برق | فصل بیستم. فیوزها و کلید فیوزهای فشار ضعیف و متوسط | 200820 | کلید فیوز عمودی سه‌پل با مکانیزم قطع دستی تک‌فاز با جریان نامی ۴۰۰ آمپر. | عدد | 63545000
نیرو | توزیع نیروی برق | فصل بیستم. فیوزها و کلید فیوزهای فشار ضعیف و متوسط | 200821 | کلید فیوز عمودی سه‌پل با مکانیزم قطع دستی تک‌فاز با جریان نامی ۶۳۰ آمپر. | عدد | 74844000
نیرو | توزیع نیروی برق | فصل بیستم. فیوزها و کلید فیوزهای فشار ضعیف و متوسط | 200822 | کلید فیوز هوایی کابل ‌خودنگهدار با جریان نامی ۲۵۰ آمپر. | عدد | 103000000
نیرو | توزیع نیروی برق | فصل بیستم. فیوزها و کلید فیوزهای فشار ضعیف و متوسط | 200901 | فیوز کاردی ۶ تا ۲۵ آمپر اندازه صفر صفر. | عدد | 1337000
نیرو | توزیع نیروی برق | فصل بیستم. فیوزها و کلید فیوزهای فشار ضعیف و متوسط | 200902 | فیوز چاقویی (کاردی) ۳۲ تا ۶۳ آمپر اندازه صفر صفر. | عدد | 1337000
نیرو | توزیع نیروی برق | فصل بیستم. فیوزها و کلید فیوزهای فشار ضعیف و متوسط | 200903 | فیوز چاقویی (کاردی) ۸۰ تا ۱۶۰ آمپر اندازه صفر صفر. | عدد | 1337000
نیرو | توزیع نیروی برق | فصل بیستم. فیوزها و کلید فیوزهای فشار ضعیف و متوسط | 200904 | فیوز چاقویی (کاردی) ۲۵ تا ۱۶۰ آمپر اندازه صفر. | عدد | 1566000
نیرو | توزیع نیروی برق | فصل بیستم. فیوزها و کلید فیوزهای فشار ضعیف و متوسط | 200905 | فیوز چاقویی (کاردی) ۲۰۰ تا ۲۵۰ آمپر اندازه یک. | عدد | 2093000
نیرو | توزیع نیروی برق | فصل بیستم. فیوزها و کلید فیوزهای فشار ضعیف و متوسط | 200906 | فیوز چاقویی (کاردی) ۳۰۰ تا ۴۰۰ آمپر اندازه دو. | عدد | 2943000
نیرو | توزیع نیروی برق | فصل بیستم. فیوزها و کلید فیوزهای فشار ضعیف و متوسط | 200907 | فیوز چاقویی (کاردی) ۴۲۵ تا ۶۳۰ آمپر اندازه سه. | عدد | 4118000
نیرو | توزیع نیروی برق | فصل بیستم. فیوزها و کلید فیوزهای فشار ضعیف و متوسط | 200918 | فیوز چاقویی (کاردی) ۳۵ تا ۶۳ آمپر اندازه یک. | عدد | 2093000
نیرو | توزیع نیروی برق | فصل بیستم. فیوزها و کلید فیوزهای فشار ضعیف و متوسط | 200919 | فیوز چاقویی (کاردی) ۸۰ تا ۱۶۰ آمپر اندازه یک. | عدد | 2093000
نیرو | توزیع نیروی برق | فصل بیستم. فیوزها و کلید فیوزهای فشار ضعیف و متوسط | 200920 | فیوز چاقویی (کاردی) ۸۰ تا ۱۶۰ آمپر اندازه دو. | عدد | 2943000
نیرو | توزیع نیروی برق | فصل بیستم. فیوزها و کلید فیوزهای فشار ضعیف و متوسط | 200921 | فیوز چاقویی (کاردی) ۲۰۰ تا ۲۵۰ آمپر اندازه دو. | عدد | 2943000
نیرو | توزیع نیروی برق | فصل بیستم. فیوزها و کلید فیوزهای فشار ضعیف و متوسط | 200922 | فیوز چاقویی (کاردی) ۳۰۰ تا ۴۰۰ آمپر اندازه سه. | عدد
نیرو | توزیع نیروی برق | فصل بیستم. فیوزها و کلید فیوزهای فشار ضعیف و متوسط | 200923 | فیوز چاقویی (کاردی) ۵۰۰ تا ۸۰۰ آمپر اندازه چهار. | عدد
نیرو | توزیع نیروی برق | فصل بیستم. فیوزها و کلید فیوزهای فشار ضعیف و متوسط | 200924 | فیوز چاقویی (کاردی) ۱۰۰۰ تا ۱۲۵۰ آمپر اندازه چهار. | عدد
نیرو | توزیع نیروی برق | فصل بیستم. فیوزها و کلید فیوزهای فشار ضعیف و متوسط | 201001 | کلید فرمان سلکتوری تابلویی ، از نوع دو حالته(۲ -۱ ) ۱۰ آمپر با حداکثر ولتاژ ۲۴۰ ولـت. | عدد | 1000000
نیرو | توزیع نیروی برق | فصل بیست و یکم. برقگیرها | 210101 | برقگیر فشار متوسط هوایی با جریان تخلیه نامی ۵ یا ۱۰ کیلو‌آمپر جهت رده ولتاژی ۱۱ کیلو‌ولت. | عدد | 17500000
نیرو | توزیع نیروی برق | فصل بیست و یکم. برقگیرها | 210102 | برقگیر فشار متوسط هوایی با جریان تخلیه نامی ۵ یا ۱۰ کیلو‌آمپر جهت رده ولتاژی ۲۰ کیلو‌ولت. | عدد | 18900000
نیرو | توزیع نیروی برق | فصل بیست و یکم. برقگیرها | 210103 | برقگیر فشار متوسط هوایی با جریان تخلیه نامی ۵ یا ۱۰ کیلو‌آمپر جهت رده ولتاژی ۳۳ کیلو‌ولت. | عدد | 26100000
نیرو | توزیع نیروی برق | فصل بیست و یکم. برقگیرها | 210104 | دیسکانکتور برقگیر فشار متوسط. | عدد | 1900000
نیرو | توزیع نیروی برق | فصل بیست و یکم. برقگیرها | 210201 | برقگیر تابلویی ۱۱ کیلو‌ولت با جریان‌ تخلیه نامی ۵ یا ۱۰ کیلو‌آمپر. | عدد | 16700000
نیرو | توزیع نیروی برق | فصل بیست و یکم. برقگیرها | 210202 | برقگیر تابلویی ۲۰ کیلو‌ولت با جریان‌ تخلیه نامی ۵ یا ۱۰ کیلوآمپر. | عدد | 20300000
نیرو | توزیع نیروی برق | فصل بیست و یکم. برقگیرها | 210203 | برقگیر تابلویی ۳۳ کیلوولت با جریان‌ تخلیه‌ نامی ۵ یا ۱۰ کیلوآمپر. | عدد | 27000000
نیرو | توزیع نیروی برق | فصل بیست و یکم. برقگیرها | 210220 | برقگیر جهت حفاظت کابل‌های مخابراتی کواکسیال. | عدد
نیرو | توزیع نیروی برق | فصل بیست و دوم. تجهیزات کامپوزیت | 220101 | کراس‌آرم کامپوزیت به طول ۱٫۲ متر از قوطی ۸۰×۸۰ میلی‌متر. | عدد | 9700000
نیرو | توزیع نیروی برق | فصل بیست و دوم. تجهیزات کامپوزیت | 220102 | کراس‌آرم کامپوزیت به طول ۱٫۲ از قوطی ۱۰۰×۱۰۰ میلی‌متر. | عدد | 12300000
نیرو | توزیع نیروی برق | فصل بیست و دوم. تجهیزات کامپوزیت | 220103 | کراس‌آرم کامپوزیت به طول ۱٫۵ متر از قوطی ۸۰×۸۰ میلی‌متر | عدد | 12100000
نیرو | توزیع نیروی برق | فصل بیست و دوم. تجهیزات کامپوزیت | 220104 | کراس‌آرم کامپوزیت به طول ۱٫۵ از قوطی ۱۰۰×۱۰۰ میلی‌متر. | عدد | 15400000
نیرو | توزیع نیروی برق | فصل بیست و دوم. تجهیزات کامپوزیت | 220105 | کراس‌آرم کامپوزیت به طول ۲ متر از قوطی ۸۰‌×۸۰ میلی‌متر. | عدد | 16200000
نیرو | توزیع نیروی برق | فصل بیست و دوم. تجهیزات کامپوزیت | 220106 | کراس‌آرم کامپوزیت به طول ۲ از قوطی ۱۰۰×۱۰۰ میلی‌متر. | عدد | 20500000
نیرو | توزیع نیروی برق | فصل بیست و دوم. تجهیزات کامپوزیت | 220107 | کراس‌آرم کامپوزیت به طول ۲٫۴ متر از قوطی ۸۰×۸۰ میلی‌متر. | عدد | 19400000
نیرو | توزیع نیروی برق | فصل بیست و دوم. تجهیزات کامپوزیت | 220108 | کراس‌آرم کامپوزیت به طول ۲٫۴ از قوطی ۱۰۰×۱۰۰ میلی‌متر. | عدد | 24700000
نیرو | توزیع نیروی برق | فصل بیست و دوم. تجهیزات کامپوزیت | 220109 | کراس‌آرم کامپوزیت به طول ۳ متر از قوطی ۸۰×۸۰ میلی‌متر. | عدد | 24300000
نیرو | توزیع نیروی برق | فصل بیست و دوم. تجهیزات کامپوزیت | 220110 | کراس‌آرم کامپوزیت به طول ۳ از قوطی ۱۰۰×۱۰۰ میلی‌متر. | عدد | 30800000
نیرو | توزیع نیروی برق | فصل بیست و دوم. تجهیزات کامپوزیت | 220111 | سکو کات‌اوت و برقگیر کامپوزیت به طول ۲٫۴ متر شامل دو عدد ناودانی با ضخامت ۱۰ میلی‌متر. | عدد | 19300000
نیرو | توزیع نیروی برق | فصل بیست و دوم. تجهیزات کامپوزیت | 220201 | بدنه تابلو کامپوزیت. | کیلوگرم | 4050000
نیرو | توزیع نیروی برق | فصل بیست و دوم. تجهیزات کامپوزیت | 220202 | سکو کامپوزیت جهت نصب تابلو کامپوزیت. | کیلوگرم | 2300000
نیرو | توزیع نیروی برق | فصل بیست و دوم. تجهیزات کامپوزیت | 220401 | پایه کامپوزیت به ارتفاع ۷٫۵متر و قدرت نامی ۲۰۰ کیلوگرمنیرو. | اصله | 195900000
نیرو | توزیع نیروی برق | فصل بیست و دوم. تجهیزات کامپوزیت | 220402 | پایه کامپوزیت به ارتفاع ۷٫۵متر و قدرت نامی ۴۰۰ کیلوگرمنیرو. | اصله | 256500000
نیرو | توزیع نیروی برق | فصل بیست و دوم. تجهیزات کامپوزیت | 220403 | پایه کامپوزیت به ارتفاع ۷٫۵متر و قدرت نامی ۶۰۰ کیلوگرمنیرو. | اصله | 285000000
نیرو | توزیع نیروی برق | فصل بیست و دوم. تجهیزات کامپوزیت | 220405 | پایه کامپوزیت به ارتفاع ۷٫۵متر و قدرت نامی ۱۰۰۰کیلوگرم نیرو. | اصله | 327800000
نیرو | توزیع نیروی برق | فصل بیست و دوم. تجهیزات کامپوزیت | 220407 | پایه کامپوزیت به ارتفاع ۹متر و قدرت نامی ۲۰۰ کیلوگرمنیرو. | اصله | 235100000
نیرو | توزیع نیروی برق | فصل بیست و دوم. تجهیزات کامپوزیت | 220408 | پایه کامپوزیت به ارتفاع ۹متر و قدرت نامی ۴۰۰ کیلوگرمنیرو. | اصله | 342000000
نیرو | توزیع نیروی برق | فصل بیست و دوم. تجهیزات کامپوزیت | 220409 | پایه کامپوزیت به ارتفاع ۹متر و قدرت نامی ۶۰۰ کیلوگرمنیرو. | اصله | 444600000
نیرو | توزیع نیروی برق | فصل بیست و دوم. تجهیزات کامپوزیت | 220411 | پایه کامپوزیت به ارتفاع ۹متر و قدرت نامی ۱۰۰۰ کیلوگرمنیرو. | اصله | 456000000
نیرو | توزیع نیروی برق | فصل بیست و دوم. تجهیزات کامپوزیت | 220413 | پایه کامپوزیت به ارتفاع ۱۲متر و قدرت نامی ۲۰۰ کیلوگرمنیرو. | اصله | 313500000
نیرو | توزیع نیروی برق | فصل بیست و دوم. تجهیزات کامپوزیت | 220414 | پایه کامپوزیت به ارتفاع ۱۲متر و قدرت نامی ۴۰۰ کیلوگرمنیرو. | اصله | 498800000
نیرو | توزیع نیروی برق | فصل بیست و دوم. تجهیزات کامپوزیت | 220415 | پایه کامپوزیت به ارتفاع ۱۲متر و قدرت نامی ۶۰۰ کیلوگرمنیرو. | اصله | 595700000
نیرو | توزیع نیروی برق | فصل بیست و دوم. تجهیزات کامپوزیت | 220417 | پایه کامپوزیت به ارتفاع ۱۲متر و قدرت نامی ۱۰۰۰ کیلوگرمنیرو. | اصله | 684000000
نیرو | توزیع نیروی برق | فصل بیست و دوم. تجهیزات کامپوزیت | 220419 | پایه کامپوزیت به ارتفاع ۱۵متر و قدرت نامی ۲۰۰ کیلوگرمنیرو. | اصله | 391900000
نیرو | توزیع نیروی برق | فصل بیست و دوم. تجهیزات کامپوزیت | 220420 | پایه کامپوزیت به ارتفاع ۱۵متر و قدرت نامی ۴۰۰ کیلوگرمنیرو. | اصله | 688300000
نیرو | توزیع نیروی برق | فصل بیست و دوم. تجهیزات کامپوزیت | 220421 | پایه کامپوزیت به ارتفاع ۱۵متر و قدرت نامی ۶۰۰ کیلوگرمنیرو. | اصله | 813700000
نیرو | توزیع نیروی برق | فصل بیست و دوم. تجهیزات کامپوزیت | 220423 | پایه کامپوزیت به ارتفاع ۱۵متر و قدرت نامی ۱۰۰۰ کیلوگرمنیرو. | اصله | 1068800000
نیرو | توزیع نیروی برق | فصل بیست و سوم. بدنه فلزی تابلوها و تابلوهای فشار ضعیف | 230101 | فریم فلزی تابلو فشار ضعیف با داکت‌کشی و مقره‌ها ساخته شده با ورق روغنی رنگ شده با رنگ پودری الکتروستایک. | کیلوگرم | 2400000
نیرو | توزیع نیروی برق | فصل بیست و سوم. بدنه فلزی تابلوها و تابلوهای فشار ضعیف | 230201 | سلول ۲۰ کیلو‌ولت کامپکت AIS بدون تجهیزات به عرض ۳۷٫۵ سانتی‌متر. | عدد | 192000000
نیرو | توزیع نیروی برق | فصل بیست و سوم. بدنه فلزی تابلوها و تابلوهای فشار ضعیف | 230202 | سلول ۲۰ کیلوولت کامپکت AIS بدون تجهیزات به عرض ۵۰ سانتی‌متر. | عدد | 210000000
نیرو | توزیع نیروی برق | فصل بیست و سوم. بدنه فلزی تابلوها و تابلوهای فشار ضعیف | 230203 | سلول ۲۰ کیلوولت کامپکت AIS بدون تجهیزات به عرض ۷۵ سانتی‌متر. | عدد | 240000000
نیرو | توزیع نیروی برق | فصل بیست و سوم. بدنه فلزی تابلوها و تابلوهای فشار ضعیف | 230204 | سلول ۳۳ کیلوولت کامپکت AIS بدون تجهیزات به عرض ۷۵ سانتی‌متر. | عدد | 325000000
نیرو | توزیع نیروی برق | فصل بیست و سوم. بدنه فلزی تابلوها و تابلوهای فشار ضعیف | 230205 | سلول ۳۳ کیلوولت کامپکت AIS بدون تجهیزات به عرض ۱۰۰ سانتی‌متر. | عدد | 377000000
نیرو | توزیع نیروی برق | فصل بیست و سوم. بدنه فلزی تابلوها و تابلوهای فشار ضعیف | 230206 | سلول ۳۳ کیلو‌ولت کامپکت AIS بدون تجهیزات به عرض ۱۵۰ سانتی‌متر . | عدد | 442000000
نیرو | توزیع نیروی برق | فصل بیست و سوم. بدنه فلزی تابلوها و تابلوهای فشار ضعیف | 230301 | کیوسک فلزی با ورق رنگ‌ شده بدون تجهیزات جهت پست‌های بدون ترانسفورماتور. | متر مربع | 269000000
نیرو | توزیع نیروی برق | فصل بیست و سوم. بدنه فلزی تابلوها و تابلوهای فشار ضعیف | 230302 | کیوسک فلزی با ورق گالوانیزه بدون تجهیزات جهت پست‌های بدون ترانسفورماتور. | متر مربع | 252000000
نیرو | توزیع نیروی برق | فصل بیست و سوم. بدنه فلزی تابلوها و تابلوهای فشار ضعیف | 230303 | کیوسک فلزی با ورق آلوزینک بدون تجهیزات جهت پست‌های بدون ترانسفورماتور. | متر مربع | 336000000
نیرو | توزیع نیروی برق | فصل بیست و سوم. بدنه فلزی تابلوها و تابلوهای فشار ضعیف | 230304 | کیوسک فلزی با ورق رنگ شده بدون تجهیزات جهت پست‌های با ترانسفورماتور. | متر مربع | 286000000
نیرو | توزیع نیروی برق | فصل بیست و سوم. بدنه فلزی تابلوها و تابلوهای فشار ضعیف | 230305 | کیوسک فلزی با ورق گالوانیزه بدون تجهیزات جهت پست‌های با ترانسفورماتور. | متر مربع | 269000000
نیرو | توزیع نیروی برق | فصل بیست و سوم. بدنه فلزی تابلوها و تابلوهای فشار ضعیف | 230306 | کیوسک فلزی با ورق آلوزینک بدون تجهیزات جهت پست‌های با ترانسفورماتور. | متر مربع | 370000000
نیرو | توزیع نیروی برق | فصل بیست و سوم. بدنه فلزی تابلوها و تابلوهای فشار ضعیف | 230410 | تابلو فشار ضعیف پست جهت نصب در فضای آزاد (توزیع بارانی) با جریان نامی ۱۶۰آمپر دارای دو فیدر خروجی و فیدر روشنایی. | دستگاه | 520000000
نیرو | توزیع نیروی برق | فصل بیست و سوم. بدنه فلزی تابلوها و تابلوهای فشار ضعیف | 230415 | تابلو فشار ضعیف پست جهت نصب در فضای آزاد (توزیع بارانی) با جریان نامی ۲۵۰آمپر دارای سه فیدر خروجی و فیدر روشنایی. | دستگاه | 620000000
نیرو | توزیع نیروی برق | فصل بیست و سوم. بدنه فلزی تابلوها و تابلوهای فشار ضعیف | 230420 | تابلو فشار ضعیف پست جهت نصب در فضای آزاد (توزیع بارانی) با جریان نامی ۴۰۰آمپر دارای ۴ فیدر خروجی و فیدر روشنایی. | دستگاه | 800000000
نیرو | توزیع نیروی برق | فصل بیست و سوم. بدنه فلزی تابلوها و تابلوهای فشار ضعیف | 230425 | تابلو فشار ضعیف پست جهت نصب در فضای آزاد (توزیع بارانی) با جریان نامی ۶۳۰آمپر دارای ۴ فیدر خروجی و فیدر روشنایی. | دستگاه | 850000000
نیرو | توزیع نیروی برق | فصل بیست و سوم. بدنه فلزی تابلوها و تابلوهای فشار ضعیف | 230501 | تابلوشالتر فشار ضعیف با جریان نامی ۱۶۰ آمپر دارای ۳ فیدر. | دستگاه | 430000000
نیرو | توزیع نیروی برق | فصل بیست و سوم. بدنه فلزی تابلوها و تابلوهای فشار ضعیف | 230502 | تابلو شالتر فشار ضعیف با جریان نامی ۱۶۰ آمپر دارای ۴ فیدر. | دستگاه | 470000000
نیرو | توزیع نیروی برق | فصل بیست و سوم. بدنه فلزی تابلوها و تابلوهای فشار ضعیف | 230511 | تابلو شالتر فشار ضعیف با جریان نامی ۲۵۰ آمپر دارای ۳ فیدر. | دستگاه | 480000000
نیرو | توزیع نیروی برق | فصل بیست و سوم. بدنه فلزی تابلوها و تابلوهای فشار ضعیف | 230512 | تابلو شالتر فشار ضعیف با جریان نامی ۲۵۰ آمپر دارای ۴ فیدر. | دستگاه | 520000000
نیرو | توزیع نیروی برق | فصل بیست و سوم. بدنه فلزی تابلوها و تابلوهای فشار ضعیف | 230513 | تابلو شالتر فشار ضعیف با جریان نامی ۲۵۰ آمپر دارای ۶ فیدر. | دستگاه | 600000000
نیرو | توزیع نیروی برق | فصل بیست و سوم. بدنه فلزی تابلوها و تابلوهای فشار ضعیف | 230521 | تابلو شالتر فشار ضعیف با جریان نامی ۴۰۰ آمپر دارای ۴ فیدر. | دستگاه | 620000000
نیرو | توزیع نیروی برق | فصل بیست و سوم. بدنه فلزی تابلوها و تابلوهای فشار ضعیف | 230522 | تابلو شالتر فشار ضعیف با جریان نامی ۴۰۰ آمپر دارای ۶ فیدر. | دستگاه | 690000000
نیرو | توزیع نیروی برق | فصل بیست و سوم. بدنه فلزی تابلوها و تابلوهای فشار ضعیف | 230601 | تابلو اندازه گیری فشار ضعیف با ترانسفورماتور جریان ۱۰۰٫۵ با کلید اتوماتیک موتور دار | دستگاه | 330000000
نیرو | توزیع نیروی برق | فصل بیست و سوم. بدنه فلزی تابلوها و تابلوهای فشار ضعیف | 230602 | تابلو اندازه گیری فشار ضعیف با ترانسفورماتور جریان ۱۵۰٫۵ با کلید اتوماتیک موتور دار | دستگاه | 400000000
نیرو | توزیع نیروی برق | فصل بیست و سوم. بدنه فلزی تابلوها و تابلوهای فشار ضعیف | 230603 | تابلو اندازه گیری فشار ضعیف با ترانسفورماتور جریان ۲۰۰٫۵ با کلید اتوماتیک موتور دار | دستگاه | 410000000
نیرو | توزیع نیروی برق | فصل بیست و سوم. بدنه فلزی تابلوها و تابلوهای فشار ضعیف | 230604 | تابلو اندازه گیری فشار ضعیف با ترانسفورماتور جریان ۲۵۰٫۵ با کلید اتوماتیک موتور دار | دستگاه | 420000000
نیرو | توزیع نیروی برق | فصل بیست و سوم. بدنه فلزی تابلوها و تابلوهای فشار ضعیف | 230605 | تابلو اندازه گیری فشار ضعیف با ترانسفورماتور جریان ۳۰۰٫۵ با کلید اتوماتیک موتور دار | دستگاه | 590000000
نیرو | توزیع نیروی برق | فصل بیست و سوم. بدنه فلزی تابلوها و تابلوهای فشار ضعیف | 230606 | تابلو اندازه گیری فشار ضعیف با ترانسفورماتور جریان ۴۰۰٫۵ با کلید اتوماتیک موتور دار | دستگاه | 600000000
نیرو | توزیع نیروی برق | فصل بیست و سوم. بدنه فلزی تابلوها و تابلوهای فشار ضعیف | 230607 | تابلو اندازه گیری فشار ضعیف با ترانسفورماتور جریان ۵۰۰٫۵ با کلید اتوماتیک موتور دار | دستگاه | 740000000
نیرو | توزیع نیروی برق | فصل بیست و چهارم. تابلوهای کمپکت و قطع کننده های تابلویی فشار متوسط | 240101 | سکسیونر قابل قطع زیر بار SF6 سه‌وضعیتی ۱۱ کیلو‌ولت با قدرت تحمل اتصال کوتاه ۲۰ کیلو‌آمپر و جریان نامی ۶۳۰ آمپر بدون موتور. | عدد | 480000000
نیرو | توزیع نیروی برق | فصل بیست و چهارم. تابلوهای کمپکت و قطع کننده های تابلویی فشار متوسط | 240102 | سکسیونر قابل قطع زیر بار SF6 سه‌وضعیتی ۲۰ کیلو‌ ولت با قدرت تحمل اتصال کوتاه ۱۶ کیلو‌آمپر و جریان نامی ۶۳۰ آمپر بدون موتور. | عدد | 480000000
نیرو | توزیع نیروی برق | فصل بیست و چهارم. تابلوهای کمپکت و قطع کننده های تابلویی فشار متوسط | 240103 | سکسیونر قابل قطع زیر بار SF6 سه‌وضعیتی ۲۰ کیلو‌ولت با قدرت تحمل اتصال کوتاه ۲۰ کیلو‌آمپر و جریان نامی ۶۳۰ آمپر بدون موتور. | عدد | 480000000
نیرو | توزیع نیروی برق | فصل بیست و چهارم. تابلوهای کمپکت و قطع کننده های تابلویی فشار متوسط | 240104 | سکسیونر قابل قطع زیر بار SF6 سه‌وضعیتی ۳۳ کیلو‌ولت با قدرت تحمل اتصال کوتاه حداقل۱۶ کیلو‌آمپر و جریان نامی ۶۳۰ آمپر بدون موتور. | عدد | 1078000000
نیرو | توزیع نیروی برق | فصل بیست و چهارم. تابلوهای کمپکت و قطع کننده های تابلویی فشار متوسط | 240201 | سکسیونر قابل قطع زیر بار SF6 فیوزدار سه‌وضعیتی ۱۱ کیلو‌ولت با قدرت تحمل اتصال کوتاه ۲۰ کیلو‌آمپر و جریان نامی ۶۳۰ آمپر بدون احتساب فیوز فشار متوسط و بدون موتور. | عدد | 500000000
نیرو | توزیع نیروی برق | فصل بیست و چهارم. تابلوهای کمپکت و قطع کننده های تابلویی فشار متوسط | 240202 | سکسیونر قابل قطع زیر بار SF6 فیوزدار سه‌وضعیتی ۲۰ کیلو‌ولت با قدرت تحمل اتصال کوتاه ۱۶ کیلو‌آمپر و جریان نامی ۶۳۰ آمپر بدون احتساب فیوز فشار متوسط و بدون موتور. | عدد | 500000000
نیرو | توزیع نیروی برق | فصل بیست و چهارم. تابلوهای کمپکت و قطع کننده های تابلویی فشار متوسط | 240203 | سکسیونر قابل قطع زیر بار SF6 فیوزدار سه‌وضعیتی ۲۰ کیلو‌ولت با قدرت تحمل اتصال کوتاه ۲۰ کیلو‌آمپر و جریان نامی ۶۳۰ آمپر بدون احتساب فیوز فشار متوسط و بدون موتور. | عدد | 500000000
نیرو | توزیع نیروی برق | فصل بیست و چهارم. تابلوهای کمپکت و قطع کننده های تابلویی فشار متوسط | 240204 | سکسیونر قابل قطع زیر بار SF6 فیوزدار سه‌وضعیتی ۳۳ کیلو‌ولت با قدرت تحمل اتصال کوتاه ۱۶ حداقل کیلو‌آمپر و جریان نامی ۶۳۰ آمپر بدون احتساب فیوز فشار متوسط و بدون موتور. | عدد | 903000000
نیرو | توزیع نیروی برق | فصل بیست و چهارم. تابلوهای کمپکت و قطع کننده های تابلویی فشار متوسط | 240401 | سکسیونر ارت ۲۰ کیلو‌ولت با قدرت تحمل اتصال کوتاه ۱ تا ۳ کیلو‌آمپر. | عدد | 142000000
نیرو | توزیع نیروی برق | فصل بیست و چهارم. تابلوهای کمپکت و قطع کننده های تابلویی فشار متوسط | 240402 | سکسیونر ارت ۲۰ کیلو‌ولت با قدرت تحمل اتصال کوتاه ۱۶ تا ۲۰ کیلو‌آمپر. | عدد | 150000000
نیرو | توزیع نیروی برق | فصل بیست و چهارم. تابلوهای کمپکت و قطع کننده های تابلویی فشار متوسط | 240403 | سکسیونر ارت ۳۳ کیلو‌ولت با قدرت تحمل اتصال کوتاه ۱ تا ۳ کیلو‌آمپر. | عدد | 177000000
نیرو | توزیع نیروی برق | فصل بیست و چهارم. تابلوهای کمپکت و قطع کننده های تابلویی فشار متوسط | 240404 | سکسیونر ارت ۳۳ کیلو‌ولت با قدرت تحمل‌ اتصال ‌کوتاه ۱۶ تا ۲۰ کیلو‌آمپر. | عدد | 230000000
نیرو | توزیع نیروی برق | فصل بیست و چهارم. تابلوهای کمپکت و قطع کننده های تابلویی فشار متوسط | 240501 | موتور برای سکسیونر قابل قطع زیر بار با کنتاکت ‌کمکی قطع و وصل و ارت با ولتاژ نامی ۲۴ تا ۲۳۰ ولت. | عدد | 110000000
نیرو | توزیع نیروی برق | فصل بیست و چهارم. تابلوهای کمپکت و قطع کننده های تابلویی فشار متوسط | 240502 | موتور برای سکسیونر قابل قطع فیوز‌دار با کنتاکت کمکی قطع و وصل و ارت با ولتاژ نامی ۲۴ تا ۲۳۰ ولت. | عدد | 110000000
نیرو | توزیع نیروی برق | فصل بیست و چهارم. تابلوهای کمپکت و قطع کننده های تابلویی فشار متوسط | 240503 | بوبین شنت سکسیونر فیوز‌دار ۲۴ تا ۲۳۰ ولت. | عدد | 30000000
نیرو | توزیع نیروی برق | فصل بیست و چهارم. تابلوهای کمپکت و قطع کننده های تابلویی فشار متوسط | 240504 | کنتاکت کمکی قطع سکسیونر فیوز‌دار ۲۴ تا ۲۳۰ ولت. | عدد | 30000000
نیرو | توزیع نیروی برق | فصل بیست و چهارم. تابلوهای کمپکت و قطع کننده های تابلویی فشار متوسط | 240601 | دژنکتور گازی ثابت (فیکس یا غیر‌کشویی) ۱۱ کیلو‌ولت ۶۳۰ آمپری با حداقل جریان قطع اتصال کوتاه ۲۰ کیلو‌آمپر. | عدد | 1250000000
نیرو | توزیع نیروی برق | فصل بیست و چهارم. تابلوهای کمپکت و قطع کننده های تابلویی فشار متوسط | 240602 | دژنکتور گازی ثابت (فیکس یا غیر‌کشویی) ۲۰ کیلو‌ولت ۶۳۰ آمپری با حداقل جریان قطع اتصال کوتاه ۱۶ کیلو‌آمپر. | عدد | 1180000000
نیرو | توزیع نیروی برق | فصل بیست و چهارم. تابلوهای کمپکت و قطع کننده های تابلویی فشار متوسط | 240603 | دژنکتور گازی ثابت (فیکس یا غیر‌کشویی) ۲۰ کیلو‌ولت ۶۳۰ آمپری با حداقل جریان قطع اتصال کوتاه ۲۰ کیلو‌آمپر. | عدد | 1250000000
نیرو | توزیع نیروی برق | فصل بیست و چهارم. تابلوهای کمپکت و قطع کننده های تابلویی فشار متوسط | 240604 | دژنکتور گازی ثابت (فیکس یا غیر‌کشویی) ۳۳ کیلو‌ولت ۶۳۰ آمپری با حداقل جریان قطع اتصال کوتاه ۲۰ کیلو‌آمپر. | عدد | 1350000000
نیرو | توزیع نیروی برق | فصل بیست و چهارم. تابلوهای کمپکت و قطع کننده های تابلویی فشار متوسط | 240605 | دژنکتور خلا ثابت (فیکس یا غیر‌کشویی) ۱۱ کیلو‌ولت ۶۳۰ آمپری با حداقل جریان قطع اتصال کوتاه ۲۰ کیلو‌آمپر. | عدد | 1650000000
نیرو | توزیع نیروی برق | فصل بیست و چهارم. تابلوهای کمپکت و قطع کننده های تابلویی فشار متوسط | 240606 | دژنکتور خلا ثابت (فیکس یا غیر‌کشویی) ۲۰ کیلو‌ولت ۶۳۰ آمپری با حداقل جریان قطع اتصال کوتاه ۱۶ کیلو‌آمپر. | عدد | 1700000000
نیرو | توزیع نیروی برق | فصل بیست و چهارم. تابلوهای کمپکت و قطع کننده های تابلویی فشار متوسط | 240607 | دژنکتور خلا ثابت (فیکس یا غیر‌کشویی) ۲۰ کیلو‌ولت ۶۳۰ آمپری با حداقل جریان قطع اتصال کوتاه ۲۰ کیلو‌آمپر. | عدد | 1700000000
نیرو | توزیع نیروی برق | فصل بیست و چهارم. تابلوهای کمپکت و قطع کننده های تابلویی فشار متوسط | 240608 | دژنکتور خلا ثابت (فیکس یا غیر‌کشویی) ۳۳ کیلو‌ولت ۶۳۰ آمپری با حداقل جریان قطع اتصال کوتاه ۱۶ کیلو‌آمپر. | عدد | 3150000000
نیرو | توزیع نیروی برق | فصل بیست و چهارم. تابلوهای کمپکت و قطع کننده های تابلویی فشار متوسط | 240609 | دژنکتور خلا ثابت (فیکس یا غیر‌کشویی) ۳۳ کیلو‌ولت ۶۳۰ آمپری با حداقل جریان قطع اتصال کوتاه ۲۰ کیلو‌آمپر. | عدد | 3150000000
نیرو | توزیع نیروی برق | فصل بیست و چهارم. تابلوهای کمپکت و قطع کننده های تابلویی فشار متوسط | 240610 | موتور برای دژنکتور با کنتاکت کمکی قطع و وصل با ولتاژ نامی ۲۴ تا ۲۳۰ ولت. | عدد
نیرو | توزیع نیروی برق | فصل بیست و چهارم. تابلوهای کمپکت و قطع کننده های تابلویی فشار متوسط | 240701 | سلول کامل ۲۰ کیلوولت کمپکت از نوع AIS با شمش‌کشی و سیم‌کشی‌های لازم با سکسیونر قابل قطع زیر بار SF6 سه‌وضعیتی ۲۰ کیلوولت با قدرت تحمل اتصال کوتاه ۱۶ کیلو‌آمپر و جریان نامی ۶۳۰ آمپر به عرض ۳۷٫۵ سانتی‌متر. | عدد | 824000000
نیرو | توزیع نیروی برق | فصل بیست و چهارم. تابلوهای کمپکت و قطع کننده های تابلویی فشار متوسط | 240702 | سلول کامل ۲۰ کیلو‌ولت کمپکت از نوع AIS با شمش‌کشی و سیم‌کشی‌های لازم با سکسیونر قابل قطع زیر بار SF6 سه‌وضعیتی ۲۰ کیلوولت با قدرت تحمل اتصال کوتاه ۲۰ کیلو‌آمپر و جریان نامی ۶۳۰ آمپر به عرض ۳۷٫۵ سانتی‌متر. | عدد | 850000000
نیرو | توزیع نیروی برق | فصل بیست و چهارم. تابلوهای کمپکت و قطع کننده های تابلویی فشار متوسط | 240703 | سلول کامل ۲۰ کیلو‌ولت کمپکت از نوع AIS با شمش‌کشی و سیم‌کشی‌های لازم با سکسیونر قابل قطع زیر بار SF6 سه‌وضعیتی ۲۰ کیلو‌ولت با قدرت تحمل اتصال کوتاه ۱۶ کیلو‌آمپر و جریان نامی ۶۳۰ آمپر به عرض ۵۰ سانتی‌متر. | عدد | 894000000
نیرو | توزیع نیروی برق | فصل بیست و چهارم. تابلوهای کمپکت و قطع کننده های تابلویی فشار متوسط | 240704 | سلول کامل ۲۰ کیلو‌ولت کمپکت از نوع AIS با شمش‌کشی و سیم‌کشی‌های لازم با سکسیونر قابل قطع زیر بار SF6 سه‌وضعیتی ۲۰ کیلوولت با قدرت تحمل اتصال کوتاه ۲۰ کیلوآمپر و جریان ‌نامی ۶۳۰ آمپر به عرض ۵۰ سانتی‌متر. | عدد | 850000000
نیرو | توزیع نیروی برق | فصل بیست و چهارم. تابلوهای کمپکت و قطع کننده های تابلویی فشار متوسط | 240705 | سلول کامل ۲۰ کیلوولت کمپکت از نوع AIS با شمش‌کشی و سیم‌کشی‌های لازم با سکسیونر قابل قطع زیر بار SF6 فیوزدار سه‌وضعیتی ۲۰ کیلو‌ولت با قدرت تحمل اتصال کوتاه ۱۶ کیلوآمپر و جریان نامی ۶۳۰ آمپر دارای سکسیونر ارت جداگانه سرکابل. بدون احتساب فیوز HRC به عرض ۳۷٫۵ سانتی‌متر. | عدد | 1024000000
نیرو | توزیع نیروی برق | فصل بیست و چهارم. تابلوهای کمپکت و قطع کننده های تابلویی فشار متوسط | 240706 | سلول کامل ۲۰ کیلو‌ولت کمپکت از نوع AIS با شمش‌کشی و سیم‌کشی‌های لازم با سکسیونر قابل قطع زیر بار SF6 فیوزدار سه‌وضعیتی ۲۰ کیلوولت با قدرت تحمل اتصال کوتاه ۲۰ کیلوآمپر و جریان نامی ۶۳۰ آمپر دارای سکسیونر ارت جداگانه سرکابل. بدون احتساب فیوز HRC به عرض ۳۷٫۵ سانتی‌متر. | عدد | 1024000000
نیرو | توزیع نیروی برق | فصل بیست و چهارم. تابلوهای کمپکت و قطع کننده های تابلویی فشار متوسط | 240707 | سلول کامل ۲۰ کیلوولت کمپکت از نوع AIS با شمش‌کشی و سیم‌کشی‌های لازم با سکسیونر قابل قطع زیر بار SF6 فیوزدار سه‌وضعیتی ۲۰ کیلوولت با قدرت تحمل اتصال کوتاه ۱۶ کیلوآمپر و جریان نامی۶۳۰ آمپر دارای سکسیونر ارت جداگانه سرکابل. بدون احتساب فیوز HRC به عرض ۵۰ سانتی‌متر. | عدد | 1100000000
نیرو | توزیع نیروی برق | فصل بیست و چهارم. تابلوهای کمپکت و قطع کننده های تابلویی فشار متوسط | 240708 | سلول کامل ۲۰ کیلوولت کمپکت از نوع AIS با شمش‌کشی و سیم‌کشی‌های لازم با سکسیونر قابل قطع زیر بار SF6 فیوزدار سه‌وضعیتی ۲۰ کیلو‌ولت با قدرت تحمل اتصال کوتاه ۲۰کیلوآمپر و جریان نامی۶۳۰ آمپر دارای سکسیونر ارت جداگانه سرکابل. بدون احتساب فیوز HRC به عرض ۵۰ سانتی‌متر. | عدد | 1294000000
نیرو | توزیع نیروی برق | فصل بیست و چهارم. تابلوهای کمپکت و قطع کننده های تابلویی فشار متوسط | 240709 | سلول کامل ۲۰ کیلوولت کمپکت از نوع AIS با شمش‌کشی و سیم‌کشی‌های لازم با دژنکتور SF6 و ۲۰کیلوولت با قدرت قطع ۱۶کیلوآمپر و جریان نامی ۶۳۰ آمپر و بدون موتور با سکسیونر SF6 سه‌وضعیتی بالادست دژنکتور و بدون رله و بدون ترانس جریان حفاظتی به عرض ۷۵ سانتی‌متر. | عدد | 2530000000
نیرو | توزیع نیروی برق | فصل بیست و چهارم. تابلوهای کمپکت و قطع کننده های تابلویی فشار متوسط | 240710 | سلول کامل ۲۰ کیلوولت کمپکت از نوع AIS با شمش‌کشی و سیم‌کشی‌های لازم با دژنکتور SF6 و ۲۰ کیلوولت با قدرت قطع ۲۰ کیلوآمپر و جریان نامی ۶۳۰ آمپر با سکسیونر SF6 سه‌وضعیتی بالادست دژنکتور و بدون رله و بدون ترانس جریان حفاظتی به عرض ۷۵ سانتی‌متر. | عدد | 2530000000
نیرو | توزیع نیروی برق | فصل بیست و چهارم. تابلوهای کمپکت و قطع کننده های تابلویی فشار متوسط | 240711 | سلول کامل ۲۰ کیلوولت کمپکت از نوع AIS با شمش‌کشی و سیم‌کشی‌های لازم با دژنکتور خلا و ۲۰ کیلوولت با قدرت قطع ۱۶ کیلوآمپر و جریان نامی ۶۳۰ آمپر با سکسیونر SF6 سه‌وضعیتی بالادست دژنکتور و بدون رله و بدون ترانس جریان حفاظتی به عرض ۷۵ سانتی‌متر. | عدد | 2830000000
نیرو | توزیع نیروی برق | فصل بیست و چهارم. تابلوهای کمپکت و قطع کننده های تابلویی فشار متوسط | 240712 | سلول کامل ۲۰ کیلو‌ولت کمپکت از نوع AIS با شمش‌کشی و سیم‌کشی‌های لازم با دژنکتور خلا و ۲۰ کیلوولت با قدرت قطع ۲۰ کیلو‌آمپر و جریان ‌نامی ۶۳۰ آمپر با سکسیونر SF6 سه‌وضعیتی بالادست دژنکتور و بدون رله و بدون ترانس جریان حفاظتی به عرض ۷۵ سانتی‌متر. | عدد | 3200000000
نیرو | توزیع نیروی برق | فصل بیست و چهارم. تابلوهای کمپکت و قطع کننده های تابلویی فشار متوسط | 240713 | سلول کامل ۲۰ کیلوولت کمپکت از نوع AIS با شمش‌کشی و سیم‌کشی‌های لازم با دژنکتور SF6و ۲۰ کیلوولت با قدرت قطع ۱۶کیلوآمپر و جریان ‌نامی ۶۳۰ آمپر با سکسیونر SF6 سه‌وضعیتی بالادست دژنکتور و دارای سکسیونر ارت جداگانه سرکابل, بدون رله و بدون ترانس جریان حفاظتی به عرض ۷۵ سانتی‌متر. | عدد | 2650000000
نیرو | توزیع نیروی برق | فصل بیست و چهارم. تابلوهای کمپکت و قطع کننده های تابلویی فشار متوسط | 240714 | سلول کامل ۲۰ کیلوولت کمپکت از نوع AIS با شمش‌کشی و سیم‌کشی‌های لازم با دژنکتور SF6 و ۲۰ کیلوولت با قدرت قطع ۲۰ کیلوآمپر و جریان ‌نامی۶۳۰ آمپر با سکسیونر SF6 سه‌وضعیتی بالادست دژنکتور و دارای سکسیونر ارت جداگانه سرکابل, بدون رله و بدون ترانس جریان حفاظتی به عرض ۷۵ سانتی‌متر. | عدد | 2800000000
نیرو | توزیع نیروی برق | فصل بیست و چهارم. تابلوهای کمپکت و قطع کننده های تابلویی فشار متوسط | 240715 | سلول کامل ۲۰ کیلوولت کمپکت از نوع AIS با شمش‌کشی و سیم‌کشی‌های لازم با دژنکتور خلا و ۲۰ کیلوولت با قدرت قطع ۱۶ کیلوآمپر و جریان نامی ۶۳۰ آمپر با سکسیونر SF6 سه‌وضعیتی بالادست دژنکتور و دارای سکسیونر ارت جداگانه سرکابل, بدون رله و بدون ترانس جریان حفاظتی به عرض ۷۵ سانتی‌متر. | عدد | 2950000000
نیرو | توزیع نیروی برق | فصل بیست و چهارم. تابلوهای کمپکت و قطع کننده های تابلویی فشار متوسط | 240716 | سلول کامل ۲۰ کیلوولت کمپکت از نوع AIS با شمش‌کشی و سیم‌کشی‌های لازم با دژنکتور خلا و ۲۰ کیلوولت با قدرت قطع ۲۰ کیلوآمپر و جریان نامی ۶۳۰ آمپر با سکسیونر SF6 سه‌وضعیتی بالادست دژنکتور و دارای سکسیونر ارت جداگانه سرکابل, بدون رله و بدون ترانس جریان حفاظتی به عرض ۷۵ سانتی‌متر. | عدد | 3200000000
نیرو | توزیع نیروی برق | فصل بیست و چهارم. تابلوهای کمپکت و قطع کننده های تابلویی فشار متوسط | 240717 | سلول کامل ۲۰ کیلوولت کمپکت از نوع AIS با شمش‌کشی و سیم‌کشی‌های لازم با دژنکتور SF6 و ۲۰ کیلوولت با قدرت قطع ۱۶ کیلو‌آمپر و جریان نامی ۶۳۰ آمپر با ۲ عدد سکسیونر SF6 سه‌وضعیتی ارت‌دار در طرفین دژنکتور بدون رله و بدون ترانس جریان حفاظتی به عرض ۷۵ سانتی‌متر (باس کوپلر). | عدد | 3900000000
نیرو | توزیع نیروی برق | فصل بیست و چهارم. تابلوهای کمپکت و قطع کننده های تابلویی فشار متوسط | 240718 | سلول کامل ۲۰ کیلوولت کمپکت از نوع AIS با شمش‌کشی و سیم‌کشی‌های لازم با دژنکتور SF6 و ۲۰ کیلوولت با قدرت قطع ۲۰ کیلوآمپر و جریان نامی ۶۳۰ آمپر با ۲ عدد سکسیونر SF6 سه‌وضعیتی ارت‌دار در طرفین دژنکتور بدون رله و بدون ترانس جریان حفاظتی به عرض ۷۵ سانتی‌متر (باس کوپلر). | عدد | 3900000000
نیرو | توزیع نیروی برق | فصل بیست و چهارم. تابلوهای کمپکت و قطع کننده های تابلویی فشار متوسط | 240719 | سلول کامل ۲۰ کیلوولت کمپکت از نوع AIS با شمش‌کشی و سیم‌کشی‌های لازم با دژنکتور خلا و ۲۰ کیلوولت با قدرت قطع ۱۶ کیلو آمپر و جریان نامی ۶۳۰ آمپر با ۲ عدد سکسیونر SF6 سه‌وضعیتی ارت‌دار در طرفین دژنکتور بدون رله و بدون ترانس جریان حفاظتی به عرض ۷۵ سانتی‌متر (باس کوپلر). | عدد | 4500000000
نیرو | توزیع نیروی برق | فصل بیست و چهارم. تابلوهای کمپکت و قطع کننده های تابلویی فشار متوسط | 240720 | سلول کامل ۲۰ کیلوولت کمپکت از نوع AIS با شمش‌کشی و سیم‌کشی‌های لازم با دژنکتور خلا و ۲۰ کیلو ولت با قدرت قطع ۲۰ کیلوآمپر و جریان نامی ۶۳۰ آمپر با ۲ عدد سکسیونر SF6 سه‌وضعیتی ارت‌دار در طرفین دژنکتور بدون رله و بدون ترانس جریان حفاظتی به عرض ۷۵ سانتی‌متر (باس کوپلر). | عدد | 4500000000
نیرو | توزیع نیروی برق | فصل بیست و چهارم. تابلوهای کمپکت و قطع کننده های تابلویی فشار متوسط | 240721 | سلول کامل ۲۰ کیلوولت کامپکت AIS باس‌رایزر با شمش‌کشی‌های مربوطه به عرض ۵۰ سانتی‌متر. | عدد | 353000000
نیرو | توزیع نیروی برق | فصل بیست و چهارم. تابلوهای کمپکت و قطع کننده های تابلویی فشار متوسط | 240722 | سلول اندازه‌گیری ۲۰ کیلوولت کمپکت AIS بدون CT, PT با شمش‌کشی و سیم‌کشی‌های مربوطه به عرض ۷۵ سانتی‌متر. | عدد | 380000000
نیرو | توزیع نیروی برق | فصل بیست و چهارم. تابلوهای کمپکت و قطع کننده های تابلویی فشار متوسط | 240801 | سلول کامل ۳۳ کیلو ولت کمپکت از نوع AIS با شمش‌کشی و سیم‌کشی‌های لازم با سکسیونر قابل قطع زیر بار SF6 سه‌وضعیتی ارت‌دار ۳۳ کیلوولت با قدرت تحمل اتصال کوتاه حداقل ۱۶ کیلوآمپر و جریان نامی۶۳۰ آمپر به عرض ۷۵ سانتی‌متر. | عدد | 2195000000
نیرو | توزیع نیروی برق | فصل بیست و چهارم. تابلوهای کمپکت و قطع کننده های تابلویی فشار متوسط | 240802 | سلول کامل ۳۳ کیلوولت کمپکت از نوع AIS با شمش‌کشی و سیم‌کشی‌های لازم با سکسیونر قابل قطع زیر بار SF6 فیوزدار سه‌وضعیتی ۳۳ کیلوولت با قدرت تحمل اتصال کوتاه حداقل ۱۶ کیلوآمپر و جریان نامی ۶۳۰ آمپر دارای سکسیونر ارت جداگانه سرکابل. بدون احتساب فیوز HRC. | عدد | 2363000000
نیرو | توزیع نیروی برق | فصل بیست و چهارم. تابلوهای کمپکت و قطع کننده های تابلویی فشار متوسط | 240803 | سلول کامل ۳۳ کیلوولت کمپکت از نوع AIS با شمش‌کشی و سیم‌کشی‌های لازم با دژنکتور SF6 و ۳۳ کیلوولت با قدرت قطع حداقل ۱۶ کیلو‌آمپر و جریان نامی ۶۳۰ آمپر با سکسیونر SF6 سه‌وضعیتی بالادست دژنکتور, بدون رله و بدون ترانس جریان حفاظتی. | عدد | 4052000000
نیرو | توزیع نیروی برق | فصل بیست و چهارم. تابلوهای کمپکت و قطع کننده های تابلویی فشار متوسط | 240804 | سلول کامل ۳۳ کیلوولت کمپکت از نوع AIS با شمش‌کشی و سیم‌کشی‌های لازم با دژنکتور خلا و ۳۳ کیلوولت با قدرت قطع حداقل ۱۶ کیلوآمپر و جریان ‌نامی۶۳۰ آمپر با سکسیونر SF6 سه‌وضعیتی بالادست دژنکتور, بدون رله و بدون ترانس جریان حفاظتی. | عدد | 6077000000
نیرو | توزیع نیروی برق | فصل بیست و چهارم. تابلوهای کمپکت و قطع کننده های تابلویی فشار متوسط | 240805 | سلول کامل ۳۳ کیلوولت کمپکت از نوع AIS با شمش‌کشی و سیم‌کشی‌های لازم با دژنکتور SF6 و ۳۳ کیلوولت با قدرت قطع حداقل ۱۶ کیلوآمپر و جریان ‌نامی ۶۳۰ آمپر با سکسیونر SF6 سه‌وضعیتی بالادست دژنکتور و دارای سکسیونر ارت جداگانه سرکابل, بدون رله و بدون ترانس جریان حفاظتی. | عدد | 4220000000
نیرو | توزیع نیروی برق | فصل بیست و چهارم. تابلوهای کمپکت و قطع کننده های تابلویی فشار متوسط | 240806 | سلول کامل ۳۳ کیلوولت کمپکت از نوع AIS با شمش‌کشی و سیم‌کشی‌های لازم با دژنکتور خلا و ۳۳ کیلوولت با قدرت قطع حداقل ۱۶ کیلوآمپر و جریان نامی۶۳۰ آمپر با سکسیونر SF6 سه‌وضعیتی بالادست دژنکتور و دارای سکسیونر ارت جداگانه سرکابل, بدون رله و بدون ترانس جریان. | عدد | 6246000000
نیرو | توزیع نیروی برق | فصل بیست و چهارم. تابلوهای کمپکت و قطع کننده های تابلویی فشار متوسط | 240807 | سلول کامل ۳۳ کیلوولت کمپکت از نوع AIS با شمش‌کشی و سیم‌کشی‌های لازم با دژنکتور SF6 و ۳۳ کیلوولت با قدرت قطع حداقل ۱۶ کیلوآمپر و جریان ‌نامی ۶۳۰ آمپر با ۲ عدد سکسیونر SF6 سه‌وضعیتی ارت‌دار در طرفین دژنکتور بدون رله و بدون ترانس‌ جریان حفاظتی (باس کوپلر). | عدد | 5064000000
نیرو | توزیع نیروی برق | فصل بیست و چهارم. تابلوهای کمپکت و قطع کننده های تابلویی فشار متوسط | 240808 | سلول کامل ۳۳ کیلوولت کمپکت از نوع AIS با شمش‌کشی و سیم‌کشی‌های لازم با دژنکتور خلا و ۳۳ کیلو‌ولت با قدرت قطع حداقل ۱۶ کیلو‌آمپر و جریان نامی ۶۳۰ آمپر با ۲ عدد سکسیونر SF6 سه‌وضعیتی ارت‌دار در طرفین دژنکتور بدون رله و بدون ترانس ‌جریان حفاظتی (باس کوپلر). | عدد | 7090000000
نیرو | توزیع نیروی برق | فصل بیست و چهارم. تابلوهای کمپکت و قطع کننده های تابلویی فشار متوسط | 240809 | سلول کامل ۳۳ کیلوولت AIS باس‌رایزر با شمش‌کشی‌های مربوطه به عرض ۷۵ سانتی‌متر. | عدد | 506000000
نیرو | توزیع نیروی برق | فصل بیست و چهارم. تابلوهای کمپکت و قطع کننده های تابلویی فشار متوسط | 240810 | سلول اندازه‌گیری ۳۳ کیلوولت کمپکت AIS بدون CT, PT با شمش‌کشی و سیم‌کشی‌های مربوطه. | عدد | 625000000
نیرو | توزیع نیروی برق | فصل بیست و چهارم. تابلوهای کمپکت و قطع کننده های تابلویی فشار متوسط | 240901 | سلول کامل ۲۰ کیلوولت کمپکت از نوع GIS با شمش‌کشی و سیم‌کشی‌های لازم با سکسیونر قابل قطع زیر بار SF6 سه‌وضعیتی ۲۰ کیلوولت با حداقل قدرت تحمل اتصال کوتاه ۱۶ کیلوآمپر و جریان نامی ۶۳۰ آمپر. | عدد | 1692000000
نیرو | توزیع نیروی برق | فصل بیست و چهارم. تابلوهای کمپکت و قطع کننده های تابلویی فشار متوسط | 240902 | سلول کامل ۲۰ کیلوولت کمپکت از نوع GIS با شمش‌کشی و سیم‌کشی‌های لازم با سکسیونر قابل قطع زیر بار SF6 فیوزدار سه‌وضعیتی ۲۰ کیلوولت با حداقل قدرت تحمل اتصال کوتاه ۱۶ کیلوآمپر و جریان نامی ۶۳۰ آمپر دارای سکسیونر ارت. بدون احتساب فیوز HRC. | عدد | 1786000000
نیرو | توزیع نیروی برق | فصل بیست و چهارم. تابلوهای کمپکت و قطع کننده های تابلویی فشار متوسط | 240903 | سلول کامل ۲۰ کیلوولت کمپکت از نوع GIS با شمش‌کشی و سیم‌کشی‌های لازم با دژنکتور سه‌وضعیتی SF6 و ۲۰ کیلوولت با حداقل قدرت قطع ۱۶ کیلوآمپر و جریان نامی ۶۳۰ آمپر با ترانسفورماتور جریان و رله ثانویه. | عدد | 3761000000
نیرو | توزیع نیروی برق | فصل بیست و چهارم. تابلوهای کمپکت و قطع کننده های تابلویی فشار متوسط | 240904 | سلول کامل ۲۰ کیلوولت کمپکت از نوع GIS با شمش‌کشی و سیم‌کشی‌های لازم با دژنکتور خلا ۲۰ کیلوولت و بدون موتور با حداقل قدرت قطع ۱۶ کیلوآمپر و جریان نامی ۶۳۰ آمپر و دارای سکسیونر ارت با ترانسفورماتور جریان و رله ثانویه. | عدد | 3761000000
نیرو | توزیع نیروی برق | فصل بیست و چهارم. تابلوهای کمپکت و قطع کننده های تابلویی فشار متوسط | 240905 | سلول کامل ۲۰ کیلوولت کمپکت از نوع GIS با شمش‌کشی و سیم‌کشی‌های لازم با دژنکتور سه‌وضعیتی SF6 و ۲۰‌کیلوولت با حداقل قدرت قطع ۱۶ کیلوآمپر و جریان نامی ۲۰۰ آمپر با ترانسفورماتور‌‌ جریان و رله ثانویه (جهت فیدر ترانسفورماتور). | عدد | 3761000000
نیرو | توزیع نیروی برق | فصل بیست و چهارم. تابلوهای کمپکت و قطع کننده های تابلویی فشار متوسط | 240906 | سلول اندازه گیری ۲۰ کیلوولت کمپکت AIS بدون CT, PTبا شمش‌کشی و سیم‌کشی‌های مربوطه مناسب جهت قرار گرفتن در کنار تابلو GIS. | عدد | 430000000
نیرو | توزیع نیروی برق | فصل بیست و چهارم. تابلوهای کمپکت و قطع کننده های تابلویی فشار متوسط | 241001 | سلول کامل ۳۳ کیلوولت کمپکت از نوع GIS با شمش‌کشی و سیم‌کشی‌های لازم با سکسیونر قابل قطع زیر بار SF6 سه‌وضعیتی ۳۳ کیلوولت با حداقل قدرت تحمل اتصال کوتاه ۱۶ کیلوآمپر و جریان نامی ۶۳۰ آمپر. | عدد | 3197000000
نیرو | توزیع نیروی برق | فصل بیست و چهارم. تابلوهای کمپکت و قطع کننده های تابلویی فشار متوسط | 241002 | سلول کامل ۳۳ کیلوولت کمپکت از نوع GIS با شمش‌کشی و سیم‌کشی‌های لازم با سکسیونر قابل قطع زیر بار SF6 فیوزدار سه‌وضعیتی ۳۳کیلوولت با حداقل قدرت تحمل اتصال کوتاه ۱۶ کیلو‌آمپر و جریان نامی ۶۳۰ آمپر دارای سکسیونر ارت. بدون احتساب فیوز HRC. | عدد | 3573000000
نیرو | توزیع نیروی برق | فصل بیست و چهارم. تابلوهای کمپکت و قطع کننده های تابلویی فشار متوسط | 241003 | سلول کامل ۳۳ کیلوولت کمپکت از نوع GIS با شمش‌کشی و سیم‌کشی‌های لازم با دژنکتور سه‌وضعیتی SF6 و ۳۳ کیلوولت با حداقل قدرت قطع ۱۶ کیلو آمپر و جریان ‌نامی ۶۳۰ آمپر با ترانسفورماتور جریان و رله ثانویه. | عدد | 6205000000
نیرو | توزیع نیروی برق | فصل بیست و چهارم. تابلوهای کمپکت و قطع کننده های تابلویی فشار متوسط | 241004 | سلول کامل ۳۳ کیلوولت کمپکت از نوع GIS با شمش‌کشی و سیم‌کشی‌های لازم با دژنکتور خلا ۳۳ کیلوولت و بدون موتور با حداقل قدرت قطع ۱۶ کیلوآمپر و جریان نامی ۶۳۰ آمپر و دارای سکسیونر ارت با ترانسفورماتور جریان و رله ثانویه. | عدد | 6393000000
نیرو | توزیع نیروی برق | فصل بیست و چهارم. تابلوهای کمپکت و قطع کننده های تابلویی فشار متوسط | 241005 | سلول کامل ۳۳ کیلوولت کمپکت از نوع GIS با شمش‌کشی و سیم‌کشی‌های لازم با دژنکتور سه‌وضعیتی SF6 و ۳۳ کیلوولت با حداقل قدرت قطع ۱۶‌ کیلوآمپر و جریان نامی ۲۰۰ آمپر با ترانسفورماتور جریان و رله ثانویه (جهت فیدر ترانسفورماتور). | عدد | 6205000000
نیرو | توزیع نیروی برق | فصل بیست و چهارم. تابلوهای کمپکت و قطع کننده های تابلویی فشار متوسط | 241006 | سلول اندازه‌گیری ۳۳ کیلو‌ولت کمپکت AIS بدون بدون CT, PT با شمش‌کشی و سیم‌کشی‌های مربوطه مناسب جهت قرار گرفت در کنار تابلو GIS. | عدد | 621000000
نیرو | توزیع نیروی برق | فصل بیست و پنجم. تجهیزات مسی | 250101 | هادی مسی بدون روکش فشار ضعیف با هر سطح مقطع. | کیلو گرم | 7000000
نیرو | توزیع نیروی برق | فصل بیست و پنجم. تجهیزات مسی | 250201 | شینه مسی بدون‌ رنگ. | کیلو گرم | 6300000
نیرو | توزیع نیروی برق | فصل بیست و پنجم. تجهیزات مسی | 250202 | شینه مسی بدون رنگ با شرینگ حرارتی ۱۲۰ درجه سانتی‌گراد. | کیلو گرم | 6500000
نیرو | توزیع نیروی برق | فصل بیست و پنجم. تجهیزات مسی | 250203 | شینه مسی بدون رنگ قلع اندود با شرینگ حرارتی ۱۲۰ درجه سانتی‌گراد. | کیلو گرم | 7700000
نیرو | توزیع نیروی برق | فصل بیست و پنجم. تجهیزات مسی | 250204 | شینه مسی با رنگ نسوز اپوکسی کوره‌ای با خاصیت عایقی. | کیلو گرم | 7300000
نیرو | توزیع نیروی برق | فصل بیست و پنجم. تجهیزات مسی | 250304 | موف (دوراهه) مسی پرسی جهت سیم یا کابل با سطح مقطع ۱۰ تا۷۰ میلی‌متر مربع. | عدد | 286000
نیرو | توزیع نیروی برق | فصل بیست و پنجم. تجهیزات مسی | 250305 | موف (دوراهه) مسی پرسی جهت سیم یا کابل با سطح مقطع ۹۵ تا۱۸۵ میلی متر مربع. | عدد | 1038000
نیرو | توزیع نیروی برق | فصل بیست و پنجم. تجهیزات مسی | 250306 | موف (دوراهه) مسی پرسی جهت سیم یا کابل باسطح مقطع ۲۴۰ تا۳۰۰ میلی متر مربع. | عدد | 2394000
نیرو | توزیع نیروی برق | فصل بیست و پنجم. تجهیزات مسی | 250307 | کابلشو مسی قلع اندود جهت سیم یا کابل با سطح مقطع کمتراز ۱۰میلیمتر مربع. | عدد | 35000
نیرو | توزیع نیروی برق | فصل بیست و پنجم. تجهیزات مسی | 250308 | کابلشو مسی قلع اندود جهت سیم یا کابل با سطح مقطع ۴۰۰میلیمتر مربع. | عدد | 4080000
نیرو | توزیع نیروی برق | فصل بیست و پنجم. تجهیزات مسی | 250309 | سر سیم مسی به مقطع ۱٫۵ تا ۲٫۵ در انواع مختلف. | عدد | 3000
نیرو | توزیع نیروی برق | فصل بیست و پنجم. تجهیزات مسی | 250310 | سر سیم مسی به مقطع ۴ تا ۶ در انواع مختلف. | عدد | 7000
نیرو | توزیع نیروی برق | فصل بیست و پنجم. تجهیزات مسی | 250311 | کابلشومسی قلع اندود جهت سیم یا کابل با سطح مقطع ۱۰ میلی‌متر مربع. | عدد | 72000
نیرو | توزیع نیروی برق | فصل بیست و پنجم. تجهیزات مسی | 250312 | کابلشومسی قلع اندود جهت سیم یا کابل با سطح مقطع ۱۶ میلی‌متر مربع. | عدد | 106000
نیرو | توزیع نیروی برق | فصل بیست و پنجم. تجهیزات مسی | 250313 | کابلشومسی قلع اندود جهت سیم یا کابل با سطح مقطع ۲۵ میلی‌متر مربع. | عدد | 157000
نیرو | توزیع نیروی برق | فصل بیست و پنجم. تجهیزات مسی | 250314 | کابلشومسی قلع اندود جهت سیم یا کابل با سطح مقطع ۳۵ میلی‌متر مربع. | عدد | 271000
نیرو | توزیع نیروی برق | فصل بیست و پنجم. تجهیزات مسی | 250315 | کابلشومسی قلع اندود جهت سیم یا کابل با سطح مقطع ۵۰ میلی‌متر مربع. | عدد
نیرو | توزیع نیروی برق | فصل بیست و پنجم. تجهیزات مسی | 250316 | کابلشو مسی قلع اندود جهت سیم یا کابل با سطح مقطع ۷۰ میلی‌متر مربع. | عدد | 586000
نیرو | توزیع نیروی برق | فصل بیست و پنجم. تجهیزات مسی | 250317 | کابلشو مسی قلع اندود جهت سیم یا کابل با سطح مقطع ۹۵ میلی‌متر مربع. | عدد | 673000
نیرو | توزیع نیروی برق | فصل بیست و پنجم. تجهیزات مسی | 250318 | کابلشومسی قلع اندود جهت سیم یا کابل با سطح مقطع ۱۲۰ میلی‌متر مربع. | عدد | 808000
نیرو | توزیع نیروی برق | فصل بیست و پنجم. تجهیزات مسی | 250319 | کابلشومسی قلع اندود جهت سیم یا کابل با سطح مقطع ۱۵۰ میلی‌متر مربع. | عدد | 1013000
نیرو | توزیع نیروی برق | فصل بیست و پنجم. تجهیزات مسی | 250320 | کابلشومسی قلع اندود جهت سیم یا کابل با سطح مقطع ۱۸۵ میلی‌متر مربع. | عدد | 1373000
نیرو | توزیع نیروی برق | فصل بیست و پنجم. تجهیزات مسی | 250321 | کابلشومسی قلع اندود جهت سیم یا کابل با سطح مقطع ۲۴۰ میلی‌متر مربع. | عدد | 1980000
نیرو | توزیع نیروی برق | فصل بیست و پنجم. تجهیزات مسی | 250322 | کابلشومسی قلع اندود جهت سیم یا کابل با سطح مقطع ۳۰۰ میلی‌متر مربع. | عدد | 2835000
نیرو | توزیع نیروی برق | فصل بیست و پنجم. تجهیزات مسی | 250403 | کلمـپ مسی، برای سیم‌های هوایی به مقطع ۱۶ تا ۳۵ میلی‌متر مربع. | عدد
نیرو | توزیع نیروی برق | فصل بیست و پنجم. تجهیزات مسی | 250404 | کلمـپ مسی، برای سیم‌های هوایی به مقطع ۵۰ تا۷۰ میلی‌متر مربع. | عدد
نیرو | توزیع نیروی برق | فصل بیست و پنجم. تجهیزات مسی | 250405 | کلمـپ مسی، برای سیم‌های هوایی به مقطع ۹۵ تا۱۸۵ میلی‌متر مربع. | عدد
نیرو | توزیع نیروی برق | فصل بیست و پنجم. تجهیزات مسی | 250406 | کلمپ شکاف‌دار مسی نمره ۱۶ تا ۳۵. | عدد | 450000
نیرو | توزیع نیروی برق | فصل بیست و پنجم. تجهیزات مسی | 250407 | کلمپ شکاف‌دار مسی نمره ۵۰ تا ۷۰. | عدد | 650000
نیرو | توزیع نیروی برق | فصل بیست و پنجم. تجهیزات مسی | 250408 | کلمپ شکاف‌دار مسی نمره ۹۵ تا ۱۲۰. | عدد | 1150000
نیرو | توزیع نیروی برق | فصل بیست و پنجم. تجهیزات مسی | 250501 | صفحه ارت مسی. | کیلو گرم | 7480000
نیرو | توزیع نیروی برق | فصل بیست و پنجم. تجهیزات مسی | 250502 | کلمپ ارت. | عدد | 155000
نیرو | توزیع نیروی برق | فصل بیست و ششم. یراق آلات آلومینیومی | 260101 | کانکتور عایقی دندانه‌دار (ارتباط خط طرح فرانسوی) جهت کابل خودنگهدار فشار ضعیف ۱۶ تا ۹۵ میلی‌متر مربع و هادی انشعاب ۱۶ تا ۹۵ میلی‌متر مربع بدون مهره سربر. | عدد
نیرو | توزیع نیروی برق | فصل بیست و ششم. یراق آلات آلومینیومی | 260102 | کانکتور عایقی دندانه‌دار انشعاب مشترکین جهت کابل خودنگهدار فشار ضعیف ۱۶ تا ۹۵ میلی‌متر مربع و هادی انشعاب ۶ تا ۳۵ میلی‌متر مربع بدون مهره سربر. | عدد
نیرو | توزیع نیروی برق | فصل بیست و ششم. یراق آلات آلومینیومی | 260103 | کانکتور عایقی دندانه‌دار (ارتباط خط طرح فرانسوی) جهت کابل خودنگهدار فشار ضعیف ۱۶ تا ۹۵ میلی‌متر مربع و هادی انشعاب ۱۶ تا ۹۵ میلی‌متر مربع با مهره سربر. | عدد | 1320000
نیرو | توزیع نیروی برق | فصل بیست و ششم. یراق آلات آلومینیومی | 260104 | کانکتور عایقی دندانه‌دار انشعاب مشترکین جهت کابل خودنگهدار فشار ضعیف ۱۶ تا ۹۵ میلی‌متر مربع و هادی انشعاب ۶ تا ۳۵ میلی‌متر مربع با مهره سربر. | عدد | 733000
نیرو | توزیع نیروی برق | فصل بیست و ششم. یراق آلات آلومینیومی | 260105 | رابط (۱ به ۲) انشعاب مشترکین بدون کنکتور دندانه‌دار. | عدد | 1296000
نیرو | توزیع نیروی برق | فصل بیست و ششم. یراق آلات آلومینیومی | 260106 | رابط (۱ به ۴) انشعاب مشترکین بدون کنکتور دندانه‌دار. | عدد | 2312000
نیرو | توزیع نیروی برق | فصل بیست و ششم. یراق آلات آلومینیومی | 260108 | کلمپ بی‌متال ۳۵ تا ۷۰ میلی‌متر مربع. | عدد | 1168000
نیرو | توزیع نیروی برق | فصل بیست و ششم. یراق آلات آلومینیومی | 260109 | کلمپ بی ‌متال ۹۵ تا ۱۲۰ میلی‌متر مربع. | عدد | 1283000
نیرو | توزیع نیروی برق | فصل بیست و ششم. یراق آلات آلومینیومی | 260110 | کلمپ انتهایی کابل خودنگهدار فشار ضعیف از نوع گوه‌ای با بدنه آلومینیوم جهت مسنجر ۳۵، ۵۰ و ۷۰. | عدد | 2598000
نیرو | توزیع نیروی برق | فصل بیست و ششم. یراق آلات آلومینیومی | 260111 | کلمپ انتهایی کابل خودنگهدار فشار ضعیف از نوع گوه‌ای با بدنه آلومینیوم جهت مسنجر ۱۶ و ۲۵. | عدد | 2507000
نیرو | توزیع نیروی برق | فصل بیست و ششم. یراق آلات آلومینیومی | 260112 | کلمپ انتهایی پیچی کابل خودنگهدار فشار ضعیف جهت مسنجر ۱۶ و ۲۵. | عدد | 2376000
نیرو | توزیع نیروی برق | فصل بیست و ششم. یراق آلات آلومینیومی | 260113 | کلمپ آویز جهت کابل خودنگهدار فشار ضعیف. | عدد | 1140000
نیرو | توزیع نیروی برق | فصل بیست و ششم. یراق آلات آلومینیومی | 260114 | وینچ کلمپ. | عدد | 400000
نیرو | توزیع نیروی برق | فصل بیست و ششم. یراق آلات آلومینیومی | 260115 | کانکتور عایقی دندانه دار روشنایی معابر جهت کابل خودنگهدار ۱۶ تا ۹۵ میلی متر مربع و هادی فرعی ۱٫۵ تا ۱۰ میلی متر مربع بدون مهره سربر. | عدد
نیرو | توزیع نیروی برق | فصل بیست و ششم. یراق آلات آلومینیومی | 260116 | کانکتور عایقی دندانه دار روشنایی معابر جهت کابل خودنگهدار ۱۶ تا ۹۵ میلی متر مربع و هادی فرعی ۱٫۵ تا ۱۰ میلی متر مربع با مهره سربر. | عدد | 488000
نیرو | توزیع نیروی برق | فصل بیست و ششم. یراق آلات آلومینیومی | 260117 | کانکتور عایقی دندانه‌دار(ارتباط خط طرح فنلاندی) جهتکابل خودنگهدار فشار ضعیف ۱۶ تا ۹۵ میلی‌متر مربع و هادی انشعاب ۱۶ تا ۹۵ میلی‌مترمربع بدون مهره سربر. | عدد
نیرو | توزیع نیروی برق | فصل بیست و ششم. یراق آلات آلومینیومی | 260118 | کانکتور عایقی دندانه‌دار(ارتباط خط طرح فنلاندی) جهتکابل خودنگهدار فشار ضعیف ۱۶ تا ۹۵ میلی‌متر مربع و هادی انشعاب ۱۶ تا ۹۵ میلی‌مترمربع با مهره سربر. | عدد | 1520000
نیرو | توزیع نیروی برق | فصل بیست و ششم. یراق آلات آلومینیومی | 260201 | کلمپ انتهایی سیم بدون روکش (سیم‌گیر) سه‌پیچ. | عدد | 3136000
نیرو | توزیع نیروی برق | فصل بیست و ششم. یراق آلات آلومینیومی | 260202 | کلمپ انتهایی سیم بدون روکش (سیم‌گیر) چهار‌پیچ. | عدد | 3872000
نیرو | توزیع نیروی برق | فصل بیست و ششم. یراق آلات آلومینیومی | 260203 | کلمپ انتهایی سیم بدون روکش (سیم‌گیر) پنج‌پیچ. | عدد | 6310000
نیرو | توزیع نیروی برق | فصل بیست و ششم. یراق آلات آلومینیومی | 260204 | کلمـپ آویزی دوپیچه آلومینیومی، جهت سیم‌های هوایی تا حداکثر قطر ۱۸ میلی‌متر و قدرت تحمل نیروی کشش ۴۳۰۰ کیلوگرم. | عدد | 1750000
نیرو | توزیع نیروی برق | فصل بیست و ششم. یراق آلات آلومینیومی | 260205 | کلمـپ آویزی دو پیچه آلومینیومی، جهت سیم‌های هوایی تا حداکثر قطر ۲۰ میلی‌متر و قدرت تحمل نیروی کشش ۶۸۰۰ کیلوگرم. | عدد | 2646000
نیرو | توزیع نیروی برق | فصل بیست و ششم. یراق آلات آلومینیومی | 260206 | کلمـپ آویزی دوپیچه آلومینیومی، جهت سیم‌های هوایی تا حداکثر قطر ۲۹ میلی‌متر و قدرت تحمل نیروی کشش ۶۸۰۰ کیلوگرم. | عدد | 3639000
نیرو | توزیع نیروی برق | فصل بیست و ششم. یراق آلات آلومینیومی | 260207 | سیم آرموراد جهت هادی بدون روکش با سطح مقطع نامی ۳۵ میلی‌متر مربع. | بسته | 950000
نیرو | توزیع نیروی برق | فصل بیست و ششم. یراق آلات آلومینیومی | 260208 | سیم آرموراد جهت هادی بدون روکش با سطح مقطع نامی ۷۰ میلی‌متر مربع. | بسته | 1035000
نیرو | توزیع نیروی برق | فصل بیست و ششم. یراق آلات آلومینیومی | 260209 | سیم آرموراد جهت هادی بدون روکش با سطح مقطع نامی ۱۲۰ میلی‌متر مربع. | بسته | 1298000
نیرو | توزیع نیروی برق | فصل بیست و ششم. یراق آلات آلومینیومی | 260210 | سیم آرموراد جهت هادی بدون روکش با سطح مقطع نامی ۱۸۵ میلی‌متر مربع. | بسته | 1784000
نیرو | توزیع نیروی برق | فصل بیست و ششم. یراق آلات آلومینیومی | 260211 | سیم آرموراد جهت هادی بدون روکش با سطح مقطع نامی ۲۴۰ میلی‌متر مربع. | بسته | 1982000
نیرو | توزیع نیروی برق | فصل بیست و ششم. یراق آلات آلومینیومی | 260212 | رکاب آلومینیومی (خط گرم) جهت سیم بدون روکش. | عدد
نیرو | توزیع نیروی برق | فصل بیست و ششم. یراق آلات آلومینیومی | 260213 | کلمپ هات‌لاین آلومینیومی (خط گرم). | عدد | 3584000
نیرو | توزیع نیروی برق | فصل بیست و ششم. یراق آلات آلومینیومی | 260214 | کلمـپ هوایی بدون دندانه آلومینیومی از نوع دایکاست، برای سیم‌های هوایی به مقطع ۳۵ تا۷۰ میلی‌متر مربع. | عدد | 674000
نیرو | توزیع نیروی برق | فصل بیست و ششم. یراق آلات آلومینیومی | 260215 | کلمـپ هوایی بدون دندانه آلومینیومی از نوع اکسترود، برای سیم‌های هوایی به مقطع ۳۵ تا۷۰ میلی‌متر مربع. | عدد | 1221000
نیرو | توزیع نیروی برق | فصل بیست و ششم. یراق آلات آلومینیومی | 260216 | کلمـپ هوایی بدون دندانه آلومینیومی از نوع دایکاست، برای سیم‌های هوایی به مقطع ۹۵ تا ۱۵۰ میلی‌متر مربع. | عدد | 674000
نیرو | توزیع نیروی برق | فصل بیست و ششم. یراق آلات آلومینیومی | 260217 | کلمـپ هوایی بدون دندانه آلومینیومی از نوع اکسترود، برای سیم‌های هوایی به مقطع ۹۵ تا ۱۵۰ میلی‌متر مربع. | عدد | 1682000
نیرو | توزیع نیروی برق | فصل بیست و ششم. یراق آلات آلومینیومی | 260218 | کلمـپ هوایی بدون دندانه آلومینیومی از نوع دایکاست، برای سیم‌های هوایی به مقطع ۱۸۵ تا ۲۴۰ میلی‌متر مربع. | عدد | 1522000
نیرو | توزیع نیروی برق | فصل بیست و ششم. یراق آلات آلومینیومی | 260219 | کلمـپ هوایی بدون دندانه آلومینیومی از نوع اکسترود، برای سیم‌های هوایی به مقطع ۱۸۵ تا ۲۴۰ میلی‌متر مربع. | عدد | 1682000
نیرو | توزیع نیروی برق | فصل بیست و ششم. یراق آلات آلومینیومی | 260220 | کلمپ هوایی بدون دندانه از نوع فول بی‌متال جهت سیم‌های هوایی به مقطع ۳۵ تا ۷۰ میلی‌متر مربع. | عدد | 1114000
نیرو | توزیع نیروی برق | فصل بیست و ششم. یراق آلات آلومینیومی | 260221 | کلمپ هوایی بدون دندانه از نوع فول بی‌متال جهت سیم‌های هوایی به مقطع ۹۵ تا ۲۴۰. | عدد | 1638000
نیرو | توزیع نیروی برق | فصل بیست و ششم. یراق آلات آلومینیومی | 260222 | کلمپ پرسی S یا C شکل آلومینیومی. | عدد | 832000
نیرو | توزیع نیروی برق | فصل بیست و ششم. یراق آلات آلومینیومی | 260301 | کنکتور ارت موقت (EPD) هادی روکش‌دار. | عدد | 2923000
نیرو | توزیع نیروی برق | فصل بیست و ششم. یراق آلات آلومینیومی | 260302 | جرقه‌گیر هادی روکش‌دار مخصوص مقره سوزنی سرامیکی (PAD). | عدد | 5600000
نیرو | توزیع نیروی برق | فصل بیست و ششم. یراق آلات آلومینیومی | 260303 | جرقه‌گیر هادی روکش‌دار مخصوص مقره سوزنی سیلیکونی (PAD). | عدد | 5600000
نیرو | توزیع نیروی برق | فصل بیست و ششم. یراق آلات آلومینیومی | 260304 | جرقه‌گیر هادی روکش‌دار مخصوص مقره کششی. | عدد | 3840000
نیرو | توزیع نیروی برق | فصل بیست و ششم. یراق آلات آلومینیومی | 260305 | تک شاخک تخلیه قوس(APD). | عدد
نیرو | توزیع نیروی برق | فصل بیست و ششم. یراق آلات آلومینیومی | 260306 | کانکتور ارتباط دو طرف دندانه‌دار جهت ارتباط هادی روکش‌دار آلومینیومی به آلومینیومی به همراه کاور. | عدد | 2053000
نیرو | توزیع نیروی برق | فصل بیست و ششم. یراق آلات آلومینیومی | 260307 | کانکتور ارتباط یک طرف دانه‌دار جهت ارتباط هادی روکش‌دار آلومینیومی به آلومینیومی به همراه کاور. | عدد | 2053000
نیرو | توزیع نیروی برق | فصل بیست و ششم. یراق آلات آلومینیومی | 260308 | رکاب خط گرم با یک عدد کنکتور دندانه‌دار جهت سیم روکش‌دار. | عدد | 4176000
نیرو | توزیع نیروی برق | فصل بیست و ششم. یراق آلات آلومینیومی | 260309 | رکاب خط گرم با دو عدد کنکتور دندانه‌دار جهت سیم روکش‌دار. | عدد | 7232000
نیرو | توزیع نیروی برق | فصل بیست و ششم. یراق آلات آلومینیومی | 260310 | کلمپ انتهایی هادی روکش‌دار از نوع گوه‌ای جهت سطح مقطع ۳۵ تا ۷۰ میلی‌متر مربع. | عدد | 7500000
نیرو | توزیع نیروی برق | فصل بیست و ششم. یراق آلات آلومینیومی | 260311 | کلمپ انتهایی هادی روکش‌دار از نوع گوه‌ای جهت سطح مقطع ۹۵ تا ۱۲۰ میلی‌متر مربع. | عدد | 12000000
نیرو | توزیع نیروی برق | فصل بیست و ششم. یراق آلات آلومینیومی | 260312 | کلمپ انتهایی هادی روکش‌دار از نوع گوه‌ای جهت سطح مقطع ۱۵۰ تا ۱۸۵ میلی‌متر مربع. | عدد | 14592000
نیرو | توزیع نیروی برق | فصل بیست و ششم. یراق آلات آلومینیومی | 260313 | کلمپ آویز غلطکی هادی روکش‌دار. | عدد | 5293000
نیرو | توزیع نیروی برق | فصل بیست و ششم. یراق آلات آلومینیومی | 260314 | سیم‌گیر مارپیچی مخصوص هادی روکش‌دار ۷۰. | عدد | 7490000
نیرو | توزیع نیروی برق | فصل بیست و ششم. یراق آلات آلومینیومی | 260315 | سیم‌گیر مارپیچی مخصوص هادی روکش‌دار ۱۲۰. | عدد | 9630000
نیرو | توزیع نیروی برق | فصل بیست و ششم. یراق آلات آلومینیومی | 260316 | سیم‌گیر مارپیچی مخصوص هادی روکش‌دار ۱۵۰. | عدد
نیرو | توزیع نیروی برق | فصل بیست و ششم. یراق آلات آلومینیومی | 260317 | سیم‌گیر مارپیچی مخصوص هادی روکش‌دار ۱۸۵. | عدد
نیرو | توزیع نیروی برق | فصل بیست و ششم. یراق آلات آلومینیومی | 260318 | سیم اصله هادی روکش‌دار ۳۵ تا ۵۰ جهت مقره سیلیکونی. | عدد | 460000
نیرو | توزیع نیروی برق | فصل بیست و ششم. یراق آلات آلومینیومی | 260319 | سیم اصله هادی روکش‌دار ۳۵ تا ۵۰ جهت مقره سرامیکی. | عدد | 460000
نیرو | توزیع نیروی برق | فصل بیست و ششم. یراق آلات آلومینیومی | 260320 | سیم اصله هادی روکش‌دار ۷۰ تا ۹۵ جهت مقره سیلیکونی. | عدد | 460000
نیرو | توزیع نیروی برق | فصل بیست و ششم. یراق آلات آلومینیومی | 260321 | سیم اصله هادی روکش‌دار ۷۰ تا ۹۵ جهت مقره سرامیکی. | عدد | 460000
نیرو | توزیع نیروی برق | فصل بیست و ششم. یراق آلات آلومینیومی | 260322 | سیم اصله هادی روکش‌دار ۱۲۰ تا ۱۸۵ جهت مقره سیلیکونی. | عدد | 460000
نیرو | توزیع نیروی برق | فصل بیست و ششم. یراق آلات آلومینیومی | 260323 | سیم اصله هادی روکش‌دار ۱۲۰ تا ۱۸۵ جهت مقره سرامیکی. | عدد | 460000
نیرو | توزیع نیروی برق | فصل بیست و ششم. یراق آلات آلومینیومی | 260401 | سیم‌گیر مارپیچی مخصوص کابل فاصله‌دار ۷۰. | عدد
نیرو | توزیع نیروی برق | فصل بیست و ششم. یراق آلات آلومینیومی | 260402 | سیم‌گیر مارپیچی مخصوص کابل فاصله‌دار ۱۲۰. | عدد
نیرو | توزیع نیروی برق | فصل بیست و ششم. یراق آلات آلومینیومی | 260403 | سیم‌گیر مارپیچی مخصوص کابل فاصله‌دار ۱۵۰. | عدد
نیرو | توزیع نیروی برق | فصل بیست و ششم. یراق آلات آلومینیومی | 260404 | سیم‌گیر مارپیچی مخصوص کابل فاصله‌دار ۱۸۵. | عدد
نیرو | توزیع نیروی برق | فصل بیست و ششم. یراق آلات آلومینیومی | 260405 | سیم‌گیر مارپیچی جهت سیم فولادی. | عدد
نیرو | توزیع نیروی برق | فصل بیست و ششم. یراق آلات آلومینیومی | 260406 | سیم اصله کردن مخصوص کابل فاصله‌دار هوایی ۷۰. | عدد | 585000
نیرو | توزیع نیروی برق | فصل بیست و ششم. یراق آلات آلومینیومی | 260407 | سیم اصله کردن مخصوص کابل فاصله‌دار هوایی ۱۲۰. | عدد | 587000
نیرو | توزیع نیروی برق | فصل بیست و ششم. یراق آلات آلومینیومی | 260408 | سیم اصله کردن مخصوص کابل فاصله‌دار هوایی ۱۵۰. | عدد | 587000
نیرو | توزیع نیروی برق | فصل بیست و ششم. یراق آلات آلومینیومی | 260409 | سیم اصله کردن مخصوص کابل فاصله‌دار هوایی ۱۸۵. | عدد | 587000
نیرو | توزیع نیروی برق | فصل بیست و ششم. یراق آلات آلومینیومی | 260410 | براکت عبوری مخصوص کابل فاصله‌دار از جنس آلومینیوم ریخته‌گری شده. | کیلو گرم | 4608000
نیرو | توزیع نیروی برق | فصل بیست و ششم. یراق آلات آلومینیومی | 260411 | رکاب کابل فاصله‌دار. | عدد | 3830000
نیرو | توزیع نیروی برق | فصل بیست و ششم. یراق آلات آلومینیومی | 260412 | کلمپ مسنجر کابل فاصله‌دار. | عدد | 3968000
نیرو | توزیع نیروی برق | فصل بیست و ششم. یراق آلات آلومینیومی | 260413 | کلمپ انگشتی. | عدد | 3076000
نیرو | توزیع نیروی برق | فصل بیست و ششم. یراق آلات آلومینیومی | 260414 | بازوی ضد انحراف کابل فاصله‌دار. | عدد | 3800000
نیرو | توزیع نیروی برق | فصل بیست و ششم. یراق آلات آلومینیومی | 260415 | کلمپ مخروطی انتهایی کابل فاصله‌دار. | عدد | 18900000
نیرو | توزیع نیروی برق | فصل بیست و ششم. یراق آلات آلومینیومی | 260416 | کلمپ زاویه جهت کابل فاصله‌دار. | عدد | 5800000
نیرو | توزیع نیروی برق | فصل بیست و ششم. یراق آلات آلومینیومی | 260501 | کلمپ انتهایی کابل خودنگهدار فشار متوسط با بدنه آلومینیومی از نوع گوه‌ای با سطح مقطع ۶۰ میلی‌متر. | عدد | 3000000
نیرو | توزیع نیروی برق | فصل بیست و ششم. یراق آلات آلومینیومی | 260502 | کلمپ آویز جهت کابل خودنگهدار فشار متوسط. | عدد | 1350000
نیرو | توزیع نیروی برق | فصل بیست و ششم. یراق آلات آلومینیومی | 260503 | جعبه انشعاب کابل خودنگهدار فشار متوسط بدون احتساب سرکابل. | عدد
نیرو | توزیع نیروی برق | فصل بیست و ششم. یراق آلات آلومینیومی | 260601 | کابلشو آلومینیوم جهت سیم یا کابل با سطح مقطع ۱۰ تا ۷۰ میلی‌متر مربع. | عدد | 102000
نیرو | توزیع نیروی برق | فصل بیست و ششم. یراق آلات آلومینیومی | 260602 | کابلشو آلومینیوم جهت سیم یا کابل با سطح مقطع ۹۵ تا ۱۸۵ میلی‌متر مربع. | عدد | 358000
نیرو | توزیع نیروی برق | فصل بیست و ششم. یراق آلات آلومینیومی | 260603 | کابلشو آلومینیوم جهت سیم یا کابل با سطح مقطع ۲۴۰ تا ۳۰۰ میلی‌متر مربع. | عدد | 704000
نیرو | توزیع نیروی برق | فصل بیست و ششم. یراق آلات آلومینیومی | 260604 | کابلشو بی‌متال جهت سیم یا کابل با سطح مقطع ۱۰ تا ۷۰ میلی‌متر مربع. | عدد | 403000
نیرو | توزیع نیروی برق | فصل بیست و ششم. یراق آلات آلومینیومی | 260605 | کابلشو بی‌متال جهت سیم یا کابل با سطح مقطع ۹۵ تا ۱۸۵ میلی‌متر مربع. | عدد | 1344000
نیرو | توزیع نیروی برق | فصل بیست و ششم. یراق آلات آلومینیومی | 260606 | کابلشو بی‌متال جهت سیم یا کابل با سطح مقطع ۲۴۰ تا ۳۰۰ میلی‌متر مربع. | عدد | 2128000
نیرو | توزیع نیروی برق | فصل بیست و ششم. یراق آلات آلومینیومی | 260610 | موف (دوراهه) آلومینیوم پرسی جهت سیم یا کابل با سطح مقطع ۱۰ تا ۷۰ میلی‌متر مربع. | عدد | 118000
نیرو | توزیع نیروی برق | فصل بیست و ششم. یراق آلات آلومینیومی | 260611 | موف (دوراهه) آلومینیوم پرسی جهت سیم یا کابل با سطح مقطع ۹۵ تا ۱۸۵ میلی‌متر مربع. | عدد | 358000
نیرو | توزیع نیروی برق | فصل بیست و ششم. یراق آلات آلومینیومی | 260612 | موف (دوراهه) آلومینیوم پرسی جهت سیم یا کابل با سطح مقطع ۲۴۰ تا ۳۰۰ میلی‌متر مربع. | عدد | 704000
نیرو | توزیع نیروی برق | فصل بیست و ششم. یراق آلات آلومینیومی | 260613 | موف (دوراهه) پرسی کابل خودنگهدار فشار ضعیف جهت رشته آلومینیومی با سطح مقطع ۱۶ تا ۷۰ میلی‌متر مربع. | عدد | 400000
نیرو | توزیع نیروی برق | فصل بیست و ششم. یراق آلات آلومینیومی | 260614 | موف (دوراهه) پرسی کابل خودنگهدار فشار ضعیف جهت رشته آلومینیومی با سطح مقطع ۹۵ تا ۱۲۰ میلی‌متر مربع. | عدد
نیرو | توزیع نیروی برق | فصل بیست و ششم. یراق آلات آلومینیومی | 260615 | بوش ‌اسپلایس آلومینیومی با مغزی فولاد جهت سیم‌های آلومینیوم فولاد FOX. | عدد | 1123000
نیرو | توزیع نیروی برق | فصل بیست و ششم. یراق آلات آلومینیومی | 260616 | بوش ‌اسپلایس آلومینیومی با مغزی فولاد جهت سیم‌های آلومینیوم فولاد MINK. | عدد | 1994000
نیرو | توزیع نیروی برق | فصل بیست و ششم. یراق آلات آلومینیومی | 260617 | بوش ‌اسپلایس آلومینیومی با مغزی فولاد جهت سیم‌های آلومینیوم فولاد HYENA. | عدد | 2238000
نیرو | توزیع نیروی برق | فصل بیست و ششم. یراق آلات آلومینیومی | 260618 | بوش ‌اسپلایس آلومینیومی با مغزی فولاد جهت سیم‌های آلومینیوم فولاد WOLF. | عدد | 2442000
نیرو | توزیع نیروی برق | فصل بیست و ششم. یراق آلات آلومینیومی | 260619 | بوش ‌اسپلایس آلومینیومی با مغزی فولاد جهت سیم‌های آلومینیوم فولاد LYNX. | عدد | 3053000
نیرو | توزیع نیروی برق | فصل بیست و ششم. یراق آلات آلومینیومی | 260620 | بوش‌ اسپلایس آلومینیومی بدون مغزی فولاد جهت جمپر سیم‌های آلومینیوم فولاد FOX. | عدد | 610000
نیرو | توزیع نیروی برق | فصل بیست و ششم. یراق آلات آلومینیومی | 260621 | بوش ‌اسپلایس آلومینیومی بدون مغزی فولاد جهت جمپر سیم‌های آلومینیوم فولاد MINK. | عدد | 813000
نیرو | توزیع نیروی برق | فصل بیست و ششم. یراق آلات آلومینیومی | 260622 | بوش‌ اسپلایس آلومینیومی بدون مغزی فولاد جهت جمپر سیم‌های آلومینیوم فولاد HYENA. | عدد | 1058000
نیرو | توزیع نیروی برق | فصل بیست و ششم. یراق آلات آلومینیومی | 260623 | بوش ‌اسپلایس آلومینیومی بدون مغزی فولاد جهت جمپر سیم‌های آلومینیوم فولاد WOLF. | عدد | 1200000
نیرو | توزیع نیروی برق | فصل بیست و ششم. یراق آلات آلومینیومی | 260624 | بوش ‌اسپلایس آلومینیومی بدون مغزی فولاد جهت جمپر سیم‌های آلومینیوم فولاد LYNX. | عدد | 1528000
نیرو | توزیع نیروی برق | فصل بیست و ششم. یراق آلات آلومینیومی | 260627 | بوش اتوماتیک برای هادی با سطح مقطع ۳۵ میلی‌متر مربع. | عدد
نیرو | توزیع نیروی برق | فصل بیست و ششم. یراق آلات آلومینیومی | 260628 | بوش اتوماتیک برای هادی با سطح مقطع ۷۰ میلی‌متر مربع. | عدد
نیرو | توزیع نیروی برق | فصل بیست و ششم. یراق آلات آلومینیومی | 260629 | بوش اتوماتیک برای هادی با سطح مقطع ۱۲۰ میلی‌متر مربع. | عدد
نیرو | توزیع نیروی برق | فصل بیست و ششم. یراق آلات آلومینیومی | 260630 | بوش اتوماتیک برای هادی با سطح مقطع ۱۸۵ میلی‌متر مربع. | عدد
نیرو | توزیع نیروی برق | فصل بیست و ششم. یراق آلات آلومینیومی | 260631 | کابلشو آلومینیوم جهت سیم یا کابل با سطح مقطع۴۰۰ میلی‌متر مربع. | عدد | 2072000
نیرو | توزیع نیروی برق | فصل بیست و ششم. یراق آلات آلومینیومی | 260632 | کابلشو آلومینیوم جهت سیم یا کابل با سطح مقطع ۵۰۰ میلی‌مترمربع. | عدد | 2652000
نیرو | توزیع نیروی برق | فصل بیست و ششم. یراق آلات آلومینیومی | 260640 | کابلشو فول بی­متال جهت سیم یا کابل با سطح مقطع ۱۶ میلی‌مترمربع. | عدد | 290000
نیرو | توزیع نیروی برق | فصل بیست و ششم. یراق آلات آلومینیومی | 260641 | کابلشو فول بیمتال جهت سیم یا کابل با سطح مقطع ۲۵ میلی‌مترمربع. | عدد | 320000
نیرو | توزیع نیروی برق | فصل بیست و ششم. یراق آلات آلومینیومی | 260642 | کابلشو فول بیمتال جهت سیم یا کابل با سطح مقطع ۳۵ میلی‌مترمربع. | عدد | 400000
نیرو | توزیع نیروی برق | فصل بیست و ششم. یراق آلات آلومینیومی | 260643 | کابلشو فول بی­متال جهت سیم یا کابل با سطح مقطع ۵۰ میلی‌مترمربع. | عدد | 540000
نیرو | توزیع نیروی برق | فصل بیست و ششم. یراق آلات آلومینیومی | 260644 | کابلشو فول بیمتال جهت سیم یا کابل با سطح مقطع ۷۰ میلی‌مترمربع. | عدد | 800000
نیرو | توزیع نیروی برق | فصل بیست و ششم. یراق آلات آلومینیومی | 260645 | کابلشو فول بیمتال جهت سیم یا کابل با سطح مقطع ۹۵ میلی‌مترمربع. | عدد | 855000
نیرو | توزیع نیروی برق | فصل بیست و ششم. یراق آلات آلومینیومی | 260646 | کابلشو فول بیمتال جهت سیم یا کابل با سطح مقطع ۱۲۰ میلی‌مترمربع. | عدد | 970000
نیرو | توزیع نیروی برق | فصل بیست و ششم. یراق آلات آلومینیومی | 260647 | کابلشو فول بیمتال جهت سیم یا کابل با سطح مقطع ۱۵۰ میلی‌مترمربع. | عدد | 1104000
نیرو | توزیع نیروی برق | فصل بیست و ششم. یراق آلات آلومینیومی | 260648 | کابلشو فول بیمتال جهت سیم یا کابل با سطح مقطع ۱۸۵ میلی‌مترمربع. | عدد | 1480000
نیرو | توزیع نیروی برق | فصل بیست و ششم. یراق آلات آلومینیومی | 260649 | کابلشو فول بیمتال جهت سیم یا کابل با سطح مقطع ۲۴۰ میلی‌مترمربع. | عدد | 1970000
نیرو | توزیع نیروی برق | فصل بیست و ششم. یراق آلات آلومینیومی | 260650 | کابلشو فول بیمتال جهت سیم یا کابل با سطح مقطع ۳۰۰ میلی‌مترمربع. | عدد | 2150000
نیرو | توزیع نیروی برق | فصل بیست و ششم. یراق آلات آلومینیومی | 260701 | کلمپ آویز جهت فیبر نوری. | عدد | 4850000
نیرو | توزیع نیروی برق | فصل بیست و ششم. یراق آلات آلومینیومی | 260702 | سیم آرموراد جهت فیبر نوری. | عدد | 3648000
نیرو | توزیع نیروی برق | فصل بیست و هفتم. خازن‌های فشار ضعیف | 270101 | خازن سه‌فاز از نوع خشک ۴۰۰ ولت، ۵۰ هرتز، با اتصال مثلث، مجهز به مقاومت تخلیه بار و به قدرت ۵ کیلووار. | عدد | 20770000
نیرو | توزیع نیروی برق | فصل بیست و هفتم. خازن‌های فشار ضعیف | 270102 | خازن سه‌فاز از نوع خشک ۴۰۰ ولت، ۵۰ هرتز، با اتصال مثلث، مجهز به مقاومت تخلیه بار و به قدرت ۷٫۵ کیلووار. | عدد | 24650000
نیرو | توزیع نیروی برق | فصل بیست و هفتم. خازن‌های فشار ضعیف | 270103 | خازن سه‌فاز از نوع خشک ۴۰۰ ولت، ۵۰ هرتز، با اتصال مثلث، مجهز به مقاومت تخلیه بار و به قدرت ۱۰ کیلووار. | عدد | 20770000
نیرو | توزیع نیروی برق | فصل بیست و هفتم. خازن‌های فشار ضعیف | 270104 | خازن سه‌فاز از نوع خشک ۴۰۰ ولت، ۵۰ هرتز، با اتصال مثلث، مجهز به مقاومت تخلیه بار و به قدرت ۱۲٫۵ کیلووار. | عدد | 24650000
نیرو | توزیع نیروی برق | فصل بیست و هفتم. خازن‌های فشار ضعیف | 270105 | خازن سه‌فاز از نوع خشک ۴۰۰ ولت، ۵۰ هرتز، با اتصال مثلث، مجهز به مقاومت تخلیه بار و به قدرت ۱۵ کیلووار. | عدد | 29300000
نیرو | توزیع نیروی برق | فصل بیست و هفتم. خازن‌های فشار ضعیف | 270106 | خازن سه‌فاز از نوع خشک ۴۰۰ ولت، ۵۰ هرتز، با اتصال مثلث، مجهز به مقاومت تخلیه بار و به قدرت ۲۰ کیلووار. | عدد | 34880000
نیرو | توزیع نیروی برق | فصل بیست و هفتم. خازن‌های فشار ضعیف | 270107 | خازن سه‌فاز از نوع خشک ۴۰۰ ولت، ۵۰ هرتز، با اتصال مثلث، مجهز به مقاومت تخلیه بار و به قدرت ۲۵ کیلووار. | عدد | 42630000
نیرو | توزیع نیروی برق | فصل بیست و هفتم. خازن‌های فشار ضعیف | 270108 | خازن سه‌فاز از نوع خشک ۴۰۰ ولت، ۵۰ هرتز، با اتصال مثلث، مجهز به مقاومت تخلیه بار و به قدرت ۳۰ کیلووار. | عدد | 52080000
نیرو | توزیع نیروی برق | فصل بیست و هفتم. خازن‌های فشار ضعیف | 270109 | خازن سه‌فاز از نوع خشک ۴۰۰ ولت، ۵۰ هرتز، با اتصال مثلث، مجهز به مقاومت تخلیه بار و به قدرت ۴۰ کیلووار. | عدد | 60300000
نیرو | توزیع نیروی برق | فصل بیست و هفتم. خازن‌های فشار ضعیف | 270110 | خازن سه‌فاز از نوع خشک ۴۰۰ ولت، ۵۰ هرتز، با اتصال مثلث، مجهز به مقاومت تخلیه بار و به قدرت ۵۰ کیلووار. | عدد | 79520000
نیرو | توزیع نیروی برق | فصل بیست و هفتم. خازن‌های فشار ضعیف | 270301 | خازن صنعتی سه فاز از نوع روغنی ۴۰۰ ولت، ۵۰ هرتز، بااتصال دلتا، مجهز به مقاومت تخلیه بار و به قدرت ۱۰ کیلووار. | عدد | 96420000
نیرو | توزیع نیروی برق | فصل بیست و هفتم. خازن‌های فشار ضعیف | 270302 | خازن صنعتی سه فاز از نوع روغنی ۴۰۰ ولت، ۵۰ هرتز، بااتصال دلتا، مجهز به مقاومت تخلیه بار و به قدرت ۱۵ کیلووار. | عدد | 110360000
نیرو | توزیع نیروی برق | فصل بیست و هفتم. خازن‌های فشار ضعیف | 270303 | خازن صنعتی سه فاز از نوع روغنی ۴۰۰ ولت، ۵۰ هرتز، بااتصال دلتا، مجهز به مقاومت تخلیه بار و به قدرت ۲۰ کیلووار. | عدد | 37020000
نیرو | توزیع نیروی برق | فصل بیست و هفتم. خازن‌های فشار ضعیف | 270304 | خازن صنعتی سه فاز از نوع روغنی ۴۰۰ ولت، ۵۰ هرتز، بااتصال دلتا، مجهز به مقاومت تخلیه بار و به قدرت ۲۵ کیلووار. | عدد | 54250000
نیرو | توزیع نیروی برق | فصل بیست و هفتم. خازن‌های فشار ضعیف | 270305 | خازن صنعتی سه فاز از نوع روغنی ۴۰۰ ولت، ۵۰ هرتز، با اتصال دلتا، مجهز به مقاومت تخلیه بار و به قدرت ۳۰ کیلووار. | عدد | 66500000
نیرو | توزیع نیروی برق | فصل بیست و هفتم. خازن‌های فشار ضعیف | 270306 | خازن صنعتی سه فاز از نوع روغنی ۴۰۰ ولت، ۵۰ هرتز، با اتصال دلتا، مجهز به مقاومت تخلیه بار و به قدرت ۴۰ کیلووار. | عدد | 78280000
نیرو | توزیع نیروی برق | فصل بیست و هفتم. خازن‌های فشار ضعیف | 270307 | خازن صنعتی سه فاز از نوع روغنی ۴۰۰ ولت، ۵۰ هرتز، بااتصال دلتا، مجهز به مقاومت تخلیه بار و به قدرت ۵۰ کیلووار. | عدد | 101370000
نیرو | توزیع نیروی برق | فصل چهل و یکم. عملیات خط گرم | 410101 | نصب پایه تا ارتفاع ۱۲ متر در شبکه فشار متوسط (بدون احتساب کنسول، مقره و سایر تجهیزات) به صورت خط گرم. | اصله | 51818000
نیرو | توزیع نیروی برق | فصل چهل و یکم. عملیات خط گرم | 410102 | نصب پایه با ارتفاع بیش از ۱۲ متر در شبکه فشار متوسط (بدون احتساب کنسول، مقره و سایر تجهیزات) به صورت خط گرم. | اصله | 54414000
نیرو | توزیع نیروی برق | فصل چهل و یکم. عملیات خط گرم | 410103 | نصب کراس‌آرم با تسمه حایل یا بریس به صورت خط گرم. | عدد | 8230000
نیرو | توزیع نیروی برق | فصل چهل و یکم. عملیات خط گرم | 410104 | نصب مقره سوزنی همراه با اصلی کردن به صورت خط گرم. | عدد | 5240000
نیرو | توزیع نیروی برق | فصل چهل و یکم. عملیات خط گرم | 410105 | نصب مقره بشقابی با متعلقات برای هر فاز به صورت خط گرم. | عدد | 6477000
نیرو | توزیع نیروی برق | فصل چهل و یکم. عملیات خط گرم | 410106 | نصب کات‌اوت فیوز جدید به همراه برقراری جمپرهای ورودی و خروجی به صورت خط گرم . | عدد | 11602000
نیرو | توزیع نیروی برق | فصل چهل و یکم. عملیات خط گرم | 410107 | نصب برقگیر به همراه برقراری جمپر به صورت خط گرم. | عدد | 5698000
نیرو | توزیع نیروی برق | فصل چهل و یکم. عملیات خط گرم | 410108 | نصب سکوی کات‌اوت یا تیغه با تسمه حایل یا بریس به صورت خط گرم. | عدد | 12967000
نیرو | توزیع نیروی برق | فصل چهل و یکم. عملیات خط گرم | 410109 | نصب کاور دائم مقره یا کراس‌‌آرم به صورت خط گرم. | عدد | 4002000
نیرو | توزیع نیروی برق | فصل چهل و یکم. عملیات خط گرم | 410110 | نصب کلیدهای گازی یا خلا فشار متوسط با بستن کلیه جمپرهای ورودی و خروجی به صورت خط گرم. | عدد | 78546000
نیرو | توزیع نیروی برق | فصل چهل و یکم. عملیات خط گرم | 410111 | نصب نشان‌گر خطا بر روی هر فاز به صورت خط گرم. | عدد | 3834000
نیرو | توزیع نیروی برق | فصل چهل و یکم. عملیات خط گرم | 410112 | بستن رابط هر فاز شبکه (جمپر ارتباط یا جمپر سکشن) از طریق کلمپ یا نیم‌بوش به صورت خط گرم. | عدد | 3093000
نیرو | توزیع نیروی برق | فصل چهل و یکم. عملیات خط گرم | 410113 | نصب بوش پرسی در طول شبکه به صورت خط گرم. | عدد | 11600000
نیرو | توزیع نیروی برق | فصل چهل و یکم. عملیات خط گرم | 410114 | نصب پایه مقره راس تیری به صورت خط گرم. | عدد | 2719000
نیرو | توزیع نیروی برق | فصل چهل و یکم. عملیات خط گرم | 410115 | نصب اسپیسر به صورت خط گرم. | عدد | 10843000
نیرو | توزیع نیروی برق | فصل چهل و یکم. عملیات خط گرم | 410201 | برکناری پایه عبوری (بدون احتساب کنسول، مقره و سایر تجهیزات) به صورت خط گرم. | عدد | 41787000
نیرو | توزیع نیروی برق | فصل چهل و یکم. عملیات خط گرم | 410202 | برکناری پایه کششی (بدون احتساب کنسول، مقره و سایر تجهیزات) به صورت خط گرم. | عدد | 51053000
نیرو | توزیع نیروی برق | فصل چهل و یکم. عملیات خط گرم | 410203 | برکناری کراس‌آرم باتسمه حایل یا بریس به صورت خط گرم. | عدد | 4002000
نیرو | توزیع نیروی برق | فصل چهل و یکم. عملیات خط گرم | 410204 | برکناری مقره سوزنی به صورت خط گرم. | عدد | 3229000
نیرو | توزیع نیروی برق | فصل چهل و یکم. عملیات خط گرم | 410205 | برکناری مقره بشقابی با متعلقات به صورت خط گرم. | عدد | 6449000
نیرو | توزیع نیروی برق | فصل چهل و یکم. عملیات خط گرم | 410206 | برکناری کات‌اوت به صورت خط گرم. | عدد | 10210000
نیرو | توزیع نیروی برق | فصل چهل و یکم. عملیات خط گرم | 410207 | برکناری برقگیر و جمپر آن به شبکه به صورت خط گرم. | عدد | 5853000
نیرو | توزیع نیروی برق | فصل چهل و یکم. عملیات خط گرم | 410208 | باز کردن رابط هر فاز شبکه (جمپر انشعاب یا جمپر سکشن) به صورت خط گرم. | عدد | 3866000
نیرو | توزیع نیروی برق | فصل چهل و یکم. عملیات خط گرم | 410209 | برکناری پایه مقره راس تیری به صورت خط گرم. | عدد | 2719000
نیرو | توزیع نیروی برق | فصل چهل و یکم. عملیات خط گرم | 410210 | برکناری اسپیسر به صورت خط گرم. | عدد | 8223000
نیرو | توزیع نیروی برق | فصل چهل و یکم. عملیات خط گرم | 410301 | جابجایی سیم هر فاز همراه با مقره بشقابی بر روی پایه کششی به منظور تغییر نوع آرایش شبکه (بدون تعویض کنسول و مقره) به صورت خط گرم. | عدد | 6449000
نیرو | توزیع نیروی برق | فصل چهل و یکم. عملیات خط گرم | 410302 | ریگلاژ و اصلاح فلش هر فاز شبکه به صورت خط گرم. | عدد | 8970000
نیرو | توزیع نیروی برق | فصل چهل ودوم. نصب تجهیزات به صورت خط سرد | 420101 | نصب پایه بتنی برق تا ارتفاع ۹ متر و قدرت نامی تا حداکثر ۴۰۰ کیلوگرم نیرو. | اصله | 15817000
نیرو | توزیع نیروی برق | فصل چهل ودوم. نصب تجهیزات به صورت خط سرد | 420102 | نصب پایه بتنی برق تا ارتفاع ۹ متر و قدرت نامی ۶۰۰ کیلوگرم نیرو و بیشتر. | اصله | 16096000
نیرو | توزیع نیروی برق | فصل چهل ودوم. نصب تجهیزات به صورت خط سرد | 420103 | نصب پایه بتنی برق با ارتفاع بیش از ۹ متر تا ۱۲ متر و قدرت نامی تا حداکثر ۶۰۰ کیلوگرم نیرو. | اصله | 23890000
نیرو | توزیع نیروی برق | فصل چهل ودوم. نصب تجهیزات به صورت خط سرد | 420104 | نصب پایه بتنی برق با ارتفاع بیش از ۹ متر تا ۱۲ متر و قدرت نامی ۸۰۰ کیلوگرم نیرو و بیشتر. | اصله | 25916000
نیرو | توزیع نیروی برق | فصل چهل ودوم. نصب تجهیزات به صورت خط سرد | 420105 | نصب پایه بتنی برق با ارتفاع بیش از ۱۲ متر و قدرت نامی تا حداکثر ۴۰۰ کیلوگرم نیرو. | اصله | 26915000
نیرو | توزیع نیروی برق | فصل چهل ودوم. نصب تجهیزات به صورت خط سرد | 420106 | نصب پایه بتنی برق با ارتفاع بیش از ۱۲ متر و قدرت نامی ۶۰۰ کیلوگرم نیرو. | اصله | 28182000
نیرو | توزیع نیروی برق | فصل چهل ودوم. نصب تجهیزات به صورت خط سرد | 420107 | نصب پایه بتنی برق با ارتفاع بیش از ۱۲ متر و قدرت نامی ۸۰۰ کیلوگرم نیرو و بیشتر. | اصله | 29195000
نیرو | توزیع نیروی برق | فصل چهل ودوم. نصب تجهیزات به صورت خط سرد | 420108 | نصب پایه چوبی با ارتفاع حداکثر ۹ متر. | اصله | 13625000
نیرو | توزیع نیروی برق | فصل چهل ودوم. نصب تجهیزات به صورت خط سرد | 420109 | نصب پایه چوبی با ارتفاع بیش از ۹ متر تا ۱۲ متر. | اصله | 17227000
نیرو | توزیع نیروی برق | فصل چهل ودوم. نصب تجهیزات به صورت خط سرد | 420110 | نصب پایه چوبی با ارتفاع بیش از ۱۲ متر تا ۱۵ متر. | اصله | 19768000
نیرو | توزیع نیروی برق | فصل چهل ودوم. نصب تجهیزات به صورت خط سرد | 420111 | نصب پایه چوبی با ارتفاع بیش از ۱۵ متر. | اصله | 24809000
نیرو | توزیع نیروی برق | فصل چهل ودوم. نصب تجهیزات به صورت خط سرد | 420201 | نصب ترانسفورماتور رزینی تک‌فاز به صورت هوایی. | دستگاه | 3984000
نیرو | توزیع نیروی برق | فصل چهل ودوم. نصب تجهیزات به صورت خط سرد | 420202 | نصب ترانسفورماتور روغنی تک‌فاز فشار متوسط تا قدرت ۵ کیلوولت آمپر. | دستگاه | 17916000
نیرو | توزیع نیروی برق | فصل چهل ودوم. نصب تجهیزات به صورت خط سرد | 420203 | نصب ترانسفورماتور روغنی تک‌فاز فشار متوسط با قدرت بیش از ۵ کیلو‌ولت آمپر. | دستگاه | 35854000
نیرو | توزیع نیروی برق | فصل چهل ودوم. نصب تجهیزات به صورت خط سرد | 420204 | نصب ترانسفورماتور روغنی سه‌فاز به صورت هوایی. | دستگاه | 62285000
نیرو | توزیع نیروی برق | فصل چهل ودوم. نصب تجهیزات به صورت خط سرد | 420205 | نصب ترانسفورماتور سه‌فاز با قدرت کمتر از ۴۰۰ کیلوولت آمپر داخل پست زمینی. | دستگاه | 64220000
نیرو | توزیع نیروی برق | فصل چهل ودوم. نصب تجهیزات به صورت خط سرد | 420206 | نصب ترانسفورماتور سه‌فاز با قدرت ۴۰۰ تا ۶۳۰ کیلوولت آمپر داخل پست زمینی. | دستگاه | 66155000
نیرو | توزیع نیروی برق | فصل چهل ودوم. نصب تجهیزات به صورت خط سرد | 420207 | نصب ترانسفورماتور سه‌فاز با قدرت ۸۰۰ تا ۱۰۰۰ کیلوولت آمپر داخل پست زمینی. | دستگاه | 83868000
نیرو | توزیع نیروی برق | فصل چهل ودوم. نصب تجهیزات به صورت خط سرد | 420208 | نصب ترانسفورماتور سه‌فاز با قدرت ۱۲۵۰ کیلوولت آمپر و بیشتر داخل پست زمینی. | دستگاه | 87738000
نیرو | توزیع نیروی برق | فصل چهل ودوم. نصب تجهیزات به صورت خط سرد | 420209 | نصب پست پد مانتد تا قدرت ۲۵۰ کیلوولت آمپر. | دستگاه | 64275000
نیرو | توزیع نیروی برق | فصل چهل ودوم. نصب تجهیزات به صورت خط سرد | 420210 | نصب پست پد مانتد با قدرت ۳۱۵ تا ۸۰۰ کیلوولت آمپر. | دستگاه | 75948000
نیرو | توزیع نیروی برق | فصل چهل ودوم. نصب تجهیزات به صورت خط سرد | 420211 | نصب پست پد مانتد با قدرت ۱۰۰۰ کیلوولت آمپر و بیشتر. | دستگاه | 79818000
نیرو | توزیع نیروی برق | فصل چهل ودوم. نصب تجهیزات به صورت خط سرد | 420212 | نصب اتو‌‌ترانسفورماتور سه‌فاز فشار متوسط. | دستگاه | 84264000
نیرو | توزیع نیروی برق | فصل چهل ودوم. نصب تجهیزات به صورت خط سرد | 420213 | نصب اتوبوستر تک‌فاز فشار متوسط. | دستگاه | 67821000
نیرو | توزیع نیروی برق | فصل چهل ودوم. نصب تجهیزات به صورت خط سرد | 420214 | نصب ترانسفورماتور تمام روغنی ‌اندازه‌گیری ترکیبی جریان و ولتاژ (MOF). | دستگاه | 33449000
نیرو | توزیع نیروی برق | فصل چهل ودوم. نصب تجهیزات به صورت خط سرد | 420301 | نصب کابل فشار متوسط تا ولتاژ ۱۱ کیلوولت فاقد زره، تک‌رشته با هادی مسی تا سطح مقطع ۷۰ میلی‌متر مربع. | متر | 198000
نیرو | توزیع نیروی برق | فصل چهل ودوم. نصب تجهیزات به صورت خط سرد | 420302 | نصب کابل فشار متوسط تا ولتاژ ۱۱ کیلوولت فاقد زره، تک‌رشته با هادی مسی با سطح مقطع ۹۵ تا ۱۵۰ میلی‌متر مربع. | متر | 244500
نیرو | توزیع نیروی برق | فصل چهل ودوم. نصب تجهیزات به صورت خط سرد | 420303 | نصب کابل فشار متوسط تا ولتاژ ۱۱ کیلوولت فاقد زره، تک‌ رشته با هادی مسی با سطح مقطع ۱۸۵ تا ۳۰۰ میلی‌متر مربع. | متر | 333000
نیرو | توزیع نیروی برق | فصل چهل ودوم. نصب تجهیزات به صورت خط سرد | 420304 | نصب کابل فشار متوسط تا ولتاژ ۱۱ کیلوولت فاقد زره، سه‌رشته با هادی مسی تا سطح مقطع ۷۰ میلی‌متر مربع. | متر | 330500
نیرو | توزیع نیروی برق | فصل چهل ودوم. نصب تجهیزات به صورت خط سرد | 420305 | نصب کابل فشار متوسط تا ولتاژ ۱۱ کیلوولت فاقد زره، سه‌رشته با هادی مسی با سطح مقطع ۹۵ تا ۱۵۰ میلی‌متر مربع. | متر | 466000
نیرو | توزیع نیروی برق | فصل چهل ودوم. نصب تجهیزات به صورت خط سرد | 420306 | نصب کابل فشار متوسط تا ولتاژ ۱۱ کیلوولت فاقد زره، سه‌رشته با هادی مسی با سطح مقطع ۱۸۵ تا ۳۰۰ میلی‌متر مربع. | متر | 652000
نیرو | توزیع نیروی برق | فصل چهل ودوم. نصب تجهیزات به صورت خط سرد | 420307 | نصب کابل ۲۰ کیلوولت فاقد زره، تک‌رشته با هادی مسی تا سطح مقطع ۷۰ میلی‌متر مربع. | متر | 200000
نیرو | توزیع نیروی برق | فصل چهل ودوم. نصب تجهیزات به صورت خط سرد | 420308 | نصب کابل ۲۰ کیلوولت فاقد زره، تک‌رشته با هادی مسی با سطح مقطع ۹۵ تا ۱۵۰ میلی‌متر مربع. | متر | 263500
نیرو | توزیع نیروی برق | فصل چهل ودوم. نصب تجهیزات به صورت خط سرد | 420309 | نصب کابل ۲۰ کیلوولت فاقد زره، تک‌رشته با هادی مسی با سطح مقطع ۱۸۵ تا ۳۰۰ میلی‌متر مربع. | متر | 367000
نیرو | توزیع نیروی برق | فصل چهل ودوم. نصب تجهیزات به صورت خط سرد | 420310 | نصب کابل ۲۰ کیلوولت فاقد زره، تک‌رشته با هادی مسی با سطح مقطع ۴۰۰ میلی‌متر مربع. | متر | 471500
نیرو | توزیع نیروی برق | فصل چهل ودوم. نصب تجهیزات به صورت خط سرد | 420311 | نصب کابل ۲۰ کیلوولت فاقد زره، تک‌رشته با هادی مسی با سطح مقطع ۵۰۰ میلی‌متر مربع. | متر | 522500
نیرو | توزیع نیروی برق | فصل چهل ودوم. نصب تجهیزات به صورت خط سرد | 420312 | نصب کابل ۲۰ کیلوولت فاقد زره، سه‌رشته با هادی مسی تا سطح مقطع ۷۰ میلی‌متر مربع. | متر | 364500
نیرو | توزیع نیروی برق | فصل چهل ودوم. نصب تجهیزات به صورت خط سرد | 420313 | نصب کابل ۲۰ کیلوولت فاقد زره، سه‌رشته با هادی مسی با سطح مقطع ۹۵ تا ۱۵۰ میلی‌متر مربع. | متر | 540000
نیرو | توزیع نیروی برق | فصل چهل ودوم. نصب تجهیزات به صورت خط سرد | 420314 | نصب کابل ۲۰ کیلوولت فاقد زره، سه‌رشته با هادی مسی با سطح مقطع ۱۸۵ تا ۳۰۰‌ میلی‌متر مربع. | متر | 720000
نیرو | توزیع نیروی برق | فصل چهل ودوم. نصب تجهیزات به صورت خط سرد | 420315 | نصب کابل ۳۳ کیلوولت فاقد زره، تک‌رشته با هادی مسی تا سطح مقطع ۷۰ میلی‌متر مربع. | متر | 227500
نیرو | توزیع نیروی برق | فصل چهل ودوم. نصب تجهیزات به صورت خط سرد | 420316 | نصب کابل ۳۳ کیلوولت فاقد زره، تک‌رشته با هادی مسی با سطح مقطع ۹۵ تا ۱۵۰ میلی‌متر مربع. | متر | 281000
نیرو | توزیع نیروی برق | فصل چهل ودوم. نصب تجهیزات به صورت خط سرد | 420317 | نصب کابل ۳۳ کیلوولت فاقد زره، تک‌رشته با هادی مسی با سطح مقطع ۱۸۵ تا ۳۰۰ میلی‌متر مربع. | متر | 409000
نیرو | توزیع نیروی برق | فصل چهل ودوم. نصب تجهیزات به صورت خط سرد | 420318 | نصب کابل ۳۳ کیلوولت فاقد زره، تک‌رشته با هادی مسی با سطح مقطع ۴۰۰ میلی‌متر مربع. | متر | 522500
نیرو | توزیع نیروی برق | فصل چهل ودوم. نصب تجهیزات به صورت خط سرد | 420319 | نصب کابل ۳۳ کیلوولت فاقد زره، تک‌رشته با هادی مسی با سطح مقطع ۵۰۰ میلی‌متر مربع. | متر | 581500
نیرو | توزیع نیروی برق | فصل چهل ودوم. نصب تجهیزات به صورت خط سرد | 420320 | نصب کابل ۳۳ کیلوولت فاقد زره، سه‌رشته با هادی مسی تا سطح مقطع ۷۰ میلی‌متر مربع. | متر | 459500
نیرو | توزیع نیروی برق | فصل چهل ودوم. نصب تجهیزات به صورت خط سرد | 420321 | نصب کابل ۳۳ کیلوولت فاقد زره، سه‌رشته با هادی مسی با سطح مقطع ۹۵ تا ۱۵۰ میلی‌متر مربع. | متر | 585500
نیرو | توزیع نیروی برق | فصل چهل ودوم. نصب تجهیزات به صورت خط سرد | 420322 | نصب کابل ۳۳ کیلوولت فاقد زره، سه‌رشته با هادی مسی با سطح مقطع ۱۸۵ تا ۳۰۰ میلی‌متر مربع. | متر | 803500
نیرو | توزیع نیروی برق | فصل چهل ودوم. نصب تجهیزات به صورت خط سرد | 420401 | نصب کابل فشار متوسط تا ولتاژ ۱۱ کیلوولت زره‌دار، تک‌رشته با هادی مسی تا سطح مقطع ۷۰ میلی‌متر مربع. | متر | 224500
نیرو | توزیع نیروی برق | فصل چهل ودوم. نصب تجهیزات به صورت خط سرد | 420402 | نصب کابل فشار متوسط تا ولتاژ ۱۱ کیلوولت زره‌دار، تک‌رشته با هادی مسی با سطح مقطع ۹۵ تا ۱۸۵ میلی‌متر مربع. | متر | 314500
نیرو | توزیع نیروی برق | فصل چهل ودوم. نصب تجهیزات به صورت خط سرد | 420403 | نصب کابل فشار متوسط تا ولتاژ ۱۱ کیلوولت زره‌دار، تک‌رشته با هادی مسی با سطح مقطع ۲۴۰ تا ۳۰۰ میلی‌متر مربع. | متر | 409000
نیرو | توزیع نیروی برق | فصل چهل ودوم. نصب تجهیزات به صورت خط سرد | 420404 | نصب کابل فشار متوسط تا ولتاژ ۱۱ کیلوولت زره‌دار، سه‌رشته با هادی مسی تا سطح مقطع ۷۰ میلی‌متر مربع. | متر | 459500
نیرو | توزیع نیروی برق | فصل چهل ودوم. نصب تجهیزات به صورت خط سرد | 420405 | نصب کابل فشار متوسط تا ولتاژ ۱۱ کیلوولت زره‌دار، سه‌رشته با هادی مسی با سطح مقطع ۹۵ تا ۱۵۰ میلی‌متر مربع. | متر | 640500
نیرو | توزیع نیروی برق | فصل چهل ودوم. نصب تجهیزات به صورت خط سرد | 420406 | نصب کابل فشار متوسط تا ولتاژ ۱۱ کیلوولت زره‌دار، سه‌رشته با هادی مسی با سطح مقطع ۱۸۵ تا ۳۰۰ میلی‌متر مربع. | متر | 912000
نیرو | توزیع نیروی برق | فصل چهل ودوم. نصب تجهیزات به صورت خط سرد | 420407 | نصب کابل ۲۰ کیلوولت زره‌دار، تک‌‌‌رشته با هادی مسی تا سطح مقطع ۷۰ میلی‌متر مربع. | متر | 200000
نیرو | توزیع نیروی برق | فصل چهل ودوم. نصب تجهیزات به صورت خط سرد | 420408 | نصب کابل ۲۰ کیلوولت زره‌دار، تک‌رشته با هادی مسی با سطح مقطع ۹۵ تا ۱۵۰ میلی‌متر مربع. | متر | 314500
نیرو | توزیع نیروی برق | فصل چهل ودوم. نصب تجهیزات به صورت خط سرد | 420409 | نصب کابل ۲۰ کیلوولت زره‌دار، تک‌رشته با هادی مسی با سطح مقطع ۱۵۰ تا ۳۰۰ میلی‌متر مربع. | متر | 409000
نیرو | توزیع نیروی برق | فصل چهل ودوم. نصب تجهیزات به صورت خط سرد | 420410 | نصب کابل ۲۰ کیلوولت زره‌دار، تک‌رشته با هادی مسی با سطح مقطع ۴۰۰ میلی‌متر مربع. | متر | 462000
نیرو | توزیع نیروی برق | فصل چهل ودوم. نصب تجهیزات به صورت خط سرد | 420411 | نصب کابل ۲۰ کیلوولت زره‌دار، تک‌رشته با هادی مسی با سطح مقطع ۵۰۰ میلی‌متر مربع. | متر | 522500
نیرو | توزیع نیروی برق | فصل چهل ودوم. نصب تجهیزات به صورت خط سرد | 420412 | نصب کابل ۲۰ کیلوولت زره‌دار، سه‌رشته با هادی مسی تا سطح مقطع ۷۰ میلی‌متر مربع. | متر | 533000
نیرو | توزیع نیروی برق | فصل چهل ودوم. نصب تجهیزات به صورت خط سرد | 420413 | نصب کابل ۲۰ کیلوولت زره‌دار، سه‌رشته با هادی مسی با سطح مقطع ۹۵ تا ۱۵۰ میلی‌متر مربع. | متر | 708500
نیرو | توزیع نیروی برق | فصل چهل ودوم. نصب تجهیزات به صورت خط سرد | 420414 | نصب کابل ۲۰ کیلوولت زره‌دار، سه‌رشته با هادی مسی با سطح مقطع ۱۸۵ تا ۳۰۰ میلی‌متر مربع. | متر | 1003000
نیرو | توزیع نیروی برق | فصل چهل ودوم. نصب تجهیزات به صورت خط سرد | 420415 | نصب کابل ۳۳ کیلوولت زره‌دار، تک‌رشته با هادی مسی تا سطح مقطع ۷۰ میلی‌متر مربع. | متر | 263500
نیرو | توزیع نیروی برق | فصل چهل ودوم. نصب تجهیزات به صورت خط سرد | 420416 | نصب کابل ۳۳ کیلوولت زره‌دار، تک‌رشته با هادی مسی با سطح مقطع ۹۵ تا ۱۵۰میلی‌متر مربع. | متر | 348500
نیرو | توزیع نیروی برق | فصل چهل ودوم. نصب تجهیزات به صورت خط سرد | 420417 | نصب کابل ۳۳ کیلوولت زره‌دار، تک‌رشته با هادی مسی با سطح مقطع ۱۸۵ تا ۳۰۰ میلی‌متر مربع. | متر | 462000
نیرو | توزیع نیروی برق | فصل چهل ودوم. نصب تجهیزات به صورت خط سرد | 420418 | نصب کابل ۳۳ کیلوولت زره‌دار، تک‌رشته با هادی مسی با سطح مقطع ۴۰۰ میلی‌متر مربع. | متر | 522500
نیرو | توزیع نیروی برق | فصل چهل ودوم. نصب تجهیزات به صورت خط سرد | 420419 | نصب کابل ۳۳ کیلوولت زره‌دار، تک‌رشته با هادی مسی با سطح مقطع ۵۰۰ میلی‌متر مربع. | متر | 581500
نیرو | توزیع نیروی برق | فصل چهل ودوم. نصب تجهیزات به صورت خط سرد | 420420 | نصب کابل ۳۳ کیلوولت زره‌دار، سه‌رشته با هادی مسی تا سطح مقطع ۷۰ میلی‌متر مربع. | متر | 633500
نیرو | توزیع نیروی برق | فصل چهل ودوم. نصب تجهیزات به صورت خط سرد | 420421 | نصب کابل ۳۳ کیلوولت زره‌دار، سه‌رشته با هادی مسی با سطح مقطع ۹۵ تا ۱۵۰ میلی‌متر مربع. | متر | 900500
نیرو | توزیع نیروی برق | فصل چهل ودوم. نصب تجهیزات به صورت خط سرد | 420422 | نصب کابل ۳۳ کیلوولت زره‌دار، سه‌رشته با هادی مسی با سطح مقطع ۱۸۵ تا ۳۰۰ میلی‌متر مربع. | متر | 1003000
نیرو | توزیع نیروی برق | فصل چهل ودوم. نصب تجهیزات به صورت خط سرد | 420501 | نصب کابل فشار متوسط تا ولتاژ ۱۱ کیلوولت فاقد زره، تک‌رشته با هادی آلومینیومی تا سطح مقطع ۹۵ میلی‌متر مربع. | متر | 180000
نیرو | توزیع نیروی برق | فصل چهل ودوم. نصب تجهیزات به صورت خط سرد | 420502 | نصب کابل فشار متوسط تا ولتاژ ۱۱ کیلوولت فاقد زره، تک‌رشته با هادی آلومینیومی با سطح مقطع ۱۲۰ تا ۱۸۵ میلی‌متر مربع. | متر | 213000
نیرو | توزیع نیروی برق | فصل چهل ودوم. نصب تجهیزات به صورت خط سرد | 420503 | نصب کابل فشار متوسط تا ولتاژ ۱۱ کیلوولت فاقد زره، تک‌رشته با هادی آلومینیومی با سطح مقطع ۲۴۰ تا ۳۰۰ میلی‌متر مربع. | متر | 263000
نیرو | توزیع نیروی برق | فصل چهل ودوم. نصب تجهیزات به صورت خط سرد | 420504 | نصب کابل فشار متوسط تا ولتاژ ۱۱ کیلوولت فاقد زره، سه‌رشته با هادی آلومینیومی تا سطح مقطع ۹۵ میلی‌متر مربع. | متر | 302000
نیرو | توزیع نیروی برق | فصل چهل ودوم. نصب تجهیزات به صورت خط سرد | 420505 | نصب کابل فشار متوسط تا ولتاژ ۱۱ کیلوولت فاقد زره، سه‌رشته با هادی آلومینیومی با سطح مقطع ۱۲۰ تا ۱۸۵ میلی‌متر مربع. | متر | 371500
نیرو | توزیع نیروی برق | فصل چهل ودوم. نصب تجهیزات به صورت خط سرد | 420506 | نصب کابل فشار متوسط تا ولتاژ ۱۱ کیلوولت فاقد زره، سه‌رشته با هادی آلومینیومی با سطح مقطع ۲۴۰ تا ۳۰۰ میلی‌متر مربع. | متر | 477500
نیرو | توزیع نیروی برق | فصل چهل ودوم. نصب تجهیزات به صورت خط سرد | 420507 | نصب کابل ۲۰ کیلوولت فاقد زره، تک‌رشته با هادی آلومینیومی تا سطح مقطع ۹۵ میلی‌متر مربع. | متر | 200000
نیرو | توزیع نیروی برق | فصل چهل ودوم. نصب تجهیزات به صورت خط سرد | 420508 | نصب کابل ۲۰ کیلوولت فاقد زره، تک‌رشته با هادی آلومینیومی با سطح مقطع ۱۲۰ تا ۱۸۵ میلی‌متر مربع. | متر | 227500
نیرو | توزیع نیروی برق | فصل چهل ودوم. نصب تجهیزات به صورت خط سرد | 420509 | نصب کابل ۲۰ کیلوولت فاقد زره، تک‌رشته با هادی آلومینیومی با سطح مقطع ۲۴۰ تا ۳۰۰ میلی‌متر مربع. | متر | 283500
نیرو | توزیع نیروی برق | فصل چهل ودوم. نصب تجهیزات به صورت خط سرد | 420510 | نصب کابل ۲۰ کیلوولت فاقد زره، تک‌رشته با هادی آلومینیومی با سطح مقطع ۴۰۰ میلی‌متر مربع. | متر | 304500
نیرو | توزیع نیروی برق | فصل چهل ودوم. نصب تجهیزات به صورت خط سرد | 420511 | نصب کابل ۲۰ کیلوولت فاقد زره، تک‌رشته با هادی آلومینیومی با سطح مقطع ۵۰۰ میلی‌متر مربع. | متر | 333000
نیرو | توزیع نیروی برق | فصل چهل ودوم. نصب تجهیزات به صورت خط سرد | 420512 | نصب کابل ۲۰ کیلوولت فاقد زره، تک‌رشته با هادی آلومینیومی با سطح مقطع ۶۳۰ میلی‌متر مربع. | متر | 367000
نیرو | توزیع نیروی برق | فصل چهل ودوم. نصب تجهیزات به صورت خط سرد | 420513 | نصب کابل ۲۰ کیلوولت فاقد زره، تک‌رشته با هادی آلومینیومی با سطح مقطع ۸۰۰ میلی‌متر مربع. | متر | 409000
نیرو | توزیع نیروی برق | فصل چهل ودوم. نصب تجهیزات به صورت خط سرد | 420514 | نصب کابل ۲۰ کیلوولت فاقد زره، سه‌رشته با هادی آلومینیومی تا سطح مقطع ۹۵ میلی‌متر مربع. | متر | 332000
نیرو | توزیع نیروی برق | فصل چهل ودوم. نصب تجهیزات به صورت خط سرد | 420515 | نصب کابل ۲۰ کیلوولت فاقد زره، سه‌رشته با هادی آلومینیومی با سطح مقطع ۱۲۰ تا ۱۸۵ میلی‌متر مربع. | متر | 415000
نیرو | توزیع نیروی برق | فصل چهل ودوم. نصب تجهیزات به صورت خط سرد | 420516 | نصب کابل ۲۰ کیلوولت فاقد زره، سه‌رشته با هادی آلومینیومی با سطح مقطع ۲۴۰ تا ۳۰۰ میلی‌متر مربع. | متر | 599000
نیرو | توزیع نیروی برق | فصل چهل ودوم. نصب تجهیزات به صورت خط سرد | 420517 | نصب کابل ۳۳ کیلوولت فاقد زره، تک‌رشته با هادی آلومینیومی تا سطح مقطع ۹۵ میلی‌متر مربع. | متر | 201500
نیرو | توزیع نیروی برق | فصل چهل ودوم. نصب تجهیزات به صورت خط سرد | 420518 | نصب کابل ۳۳ کیلوولت فاقد زره، تک‌رشته با هادی آلومینیومی با سطح مقطع ۱۲۰ تا ۱۸۵ میلی‌متر مربع. | متر | 263500
نیرو | توزیع نیروی برق | فصل چهل ودوم. نصب تجهیزات به صورت خط سرد | 420519 | نصب کابل ۳۳ کیلوولت فاقد زره، تک‌رشته با هادی آلومینیومی با سطح مقطع ۲۴۰ تا ۳۰۰ میلی‌متر مربع. | متر | 315000
نیرو | توزیع نیروی برق | فصل چهل ودوم. نصب تجهیزات به صورت خط سرد | 420520 | نصب کابل ۳۳ کیلوولت فاقد زره، تک‌رشته با هادی آلومینیومی با سطح مقطع ۴۰۰ میلی‌متر مربع. | متر | 333000
نیرو | توزیع نیروی برق | فصل چهل ودوم. نصب تجهیزات به صورت خط سرد | 420521 | نصب کابل ۳۳ کیلوولت فاقد زره، تک‌رشته با هادی آلومینیومی با سطح مقطع ۵۰۰ میلی‌متر مربع. | متر | 367000
نیرو | توزیع نیروی برق | فصل چهل ودوم. نصب تجهیزات به صورت خط سرد | 420522 | نصب کابل ۳۳ کیلوولت فاقد زره، تک‌رشته با هادی آلومینیومی با سطح مقطع ۶۳۰ میلی‌متر مربع. | متر | 409000
نیرو | توزیع نیروی برق | فصل چهل ودوم. نصب تجهیزات به صورت خط سرد | 420523 | نصب کابل ۳۳ کیلوولت فاقد زره، تک‌رشته با هادی آلومینیومی با سطح مقطع ۸۰۰ میلی‌متر مربع. | متر | 462000
نیرو | توزیع نیروی برق | فصل چهل ودوم. نصب تجهیزات به صورت خط سرد | 420524 | نصب کابل ۳۳ کیلوولت فاقد زره، سه‌رشته با هادی آلومینیومی تا سطح مقطع ۹۵ میلی‌متر مربع. | متر | 407500
نیرو | توزیع نیروی برق | فصل چهل ودوم. نصب تجهیزات به صورت خط سرد | 420525 | نصب کابل ۳۳ کیلوولت فاقد زره، سه‌رشته با هادی آلومینیومی با سطح مقطع ۱۲۰ تا ۱۸۵ میلی‌متر مربع. | متر | 468000
نیرو | توزیع نیروی برق | فصل چهل ودوم. نصب تجهیزات به صورت خط سرد | 420526 | نصب کابل ۳۳ کیلوولت فاقد زره، سه‌رشته با هادی آلومینیومی با سطح مقطع ۲۴۰ تا ۳۰۰ میلی‌متر مربع. | متر | 654000
نیرو | توزیع نیروی برق | فصل چهل ودوم. نصب تجهیزات به صورت خط سرد | 420601 | نصب کابل فشار متوسط تا ولتاژ ۱۱ کیلوولت زره‌دار، تک‌رشته با هادی آلومینیومی تا سطح مقطع ۹۵ میلی‌متر مربع. | متر | 213500
نیرو | توزیع نیروی برق | فصل چهل ودوم. نصب تجهیزات به صورت خط سرد | 420602 | نصب کابل فشار متوسط تا ولتاژ ۱۱ کیلوولت زره‌دار، تک‌رشته با هادی آلومینیومی با سطح مقطع ۱۲۰ تا ۱۸۵ میلی‌متر مربع. | متر | 245000
نیرو | توزیع نیروی برق | فصل چهل ودوم. نصب تجهیزات به صورت خط سرد | 420603 | نصب کابل فشار متوسط تا ولتاژ ۱۱ کیلوولت زره‌دار، تک‌رشته با هادی آلومینیومی با سطح مقطع ۲۴۰ تا ۳۰۰ میلی‌متر مربع. | متر | 306000
نیرو | توزیع نیروی برق | فصل چهل ودوم. نصب تجهیزات به صورت خط سرد | 420604 | نصب کابل فشار متوسط تا ولتاژ ۱۱ کیلوولت زره‌دار، سه‌رشته با هادی آلومینیومی تا سطح مقطع ۹۵ میلی‌‌متر مربع. | متر | 460500
نیرو | توزیع نیروی برق | فصل چهل ودوم. نصب تجهیزات به صورت خط سرد | 420605 | نصب کابل فشار متوسط تا ولتاژ ۱۱ کیلوولت زره‌دار، سه‌رشته با هادی آلومینیومی با سطح مقطع ۱۲۰ تا ۱۸۵ میلی‌متر مربع. | متر | 599000
نیرو | توزیع نیروی برق | فصل چهل ودوم. نصب تجهیزات به صورت خط سرد | 420606 | نصب کابل فشار متوسط تا ولتاژ ۱۱ کیلوولت زره‌دار، سه‌رشته با هادی آلومینیومی با سطح مقطع ۲۴۰ تا ۳۰۰ میلی‌متر مربع. | متر | 803500
نیرو | توزیع نیروی برق | فصل چهل ودوم. نصب تجهیزات به صورت خط سرد | 420607 | نصب کابل ۲۰ کیلو‌ولت زره‌دار، تک‌رشته با هادی آلومینیومی تا سطح مقطع ۹۵ میلی‌متر مربع. | متر | 245000
نیرو | توزیع نیروی برق | فصل چهل ودوم. نصب تجهیزات به صورت خط سرد | 420608 | نصب کابل ۲۰ کیلوولت زره‌دار، تک‌رشته با هادی آلومینیومی با سطح مقطع ۱۲۰ تا ۱۸۵ میلی‌متر مربع. | متر | 264000
نیرو | توزیع نیروی برق | فصل چهل ودوم. نصب تجهیزات به صورت خط سرد | 420609 | نصب کابل ۲۰ کیلوولت زره‌دار، تک‌رشته با هادی آلومینیومی با سطح مقطع ۲۴۰ تا ۳۰۰ میلی‌متر مربع. | متر | 366000
نیرو | توزیع نیروی برق | فصل چهل ودوم. نصب تجهیزات به صورت خط سرد | 420610 | نصب کابل ۲۰ کیلوولت زره‌دار، تک‌رشته با هادی آلومینیومی با سطح مقطع ۴۰۰ میلی‌متر مربع. | متر | 409000
نیرو | توزیع نیروی برق | فصل چهل ودوم. نصب تجهیزات به صورت خط سرد | 420611 | نصب کابل ۲۰ کیلو ولت زره‌دار، تک‌رشته با هادی آلومینیومی با سطح مقطع ۵۰۰ میلی‌متر مربع. | متر | 462000
نیرو | توزیع نیروی برق | فصل چهل ودوم. نصب تجهیزات به صورت خط سرد | 420612 | نصب کابل ۲۰ کیلوولت زره‌دار، تک‌رشته با هادی آلومینیومی با سطح مقطع ۶۳۰ میلی‌متر مربع. | متر | 522500
نیرو | توزیع نیروی برق | فصل چهل ودوم. نصب تجهیزات به صورت خط سرد | 420613 | نصب کابل ۲۰ کیلوولت زره‌دار، تک‌رشته با هادی آلومینیومی با سطح مقطع ۸۰۰ میلی‌متر مربع. | متر | 581500
نیرو | توزیع نیروی برق | فصل چهل ودوم. نصب تجهیزات به صورت خط سرد | 420614 | نصب کابل ۲۰ کیلوولت زره‌دار، سه‌رشته با هادی آلومینیومی تا سطح مقطع ۹۵ میلی‌متر مربع. | متر | 534500
نیرو | توزیع نیروی برق | فصل چهل ودوم. نصب تجهیزات به صورت خط سرد | 420615 | نصب کابل ۲۰ کیلوولت زره‌دار، سه‌رشته با هادی آلومینیومی با سطح مقطع ۱۲۰ تا ۱۸۵ میلی‌متر مربع. | متر | 642000
نیرو | توزیع نیروی برق | فصل چهل ودوم. نصب تجهیزات به صورت خط سرد | 420616 | نصب کابل ۲۰ کیلوولت زره‌دار، سه‌رشته با هادی آلومینیومی با سطح مقطع ۲۴۰ تا ۳۰۰ میلی‌متر مربع. | متر | 913500
نیرو | توزیع نیروی برق | فصل چهل ودوم. نصب تجهیزات به صورت خط سرد | 420617 | نصب کابل ۳۳ کیلوولت زره‌دار، تک‌رشته با هادی آلومینیومی تا سطح مقطع ۹۵ میلی‌متر مربع. | متر | 264000
نیرو | توزیع نیروی برق | فصل چهل ودوم. نصب تجهیزات به صورت خط سرد | 420618 | نصب کابل ۳۳ کیلوولت زره‌دار، تک‌رشته با هادی آلومینیومی با سطح مقطع ۱۲۰ تا ۱۸۵ میلی‌متر مربع. | متر | 315000
نیرو | توزیع نیروی برق | فصل چهل ودوم. نصب تجهیزات به صورت خط سرد | 420619 | نصب کابل ۳۳ کیلوولت زره‌دار، تک‌رشته با هادی آلومینیومی با سطح مقطع ۲۴۰ تا ۳۰۰ میلی‌متر مربع. | متر | 366000
نیرو | توزیع نیروی برق | فصل چهل ودوم. نصب تجهیزات به صورت خط سرد | 420620 | نصب کابل ۳۳ کیلوولت زره‌دار، تک‌رشته با هادی آلومینیومی با سطح مقطع ۴۰۰ میلی‌متر مربع. | متر | 409000
نیرو | توزیع نیروی برق | فصل چهل ودوم. نصب تجهیزات به صورت خط سرد | 420621 | نصب کابل ۳۳ کیلوولت زره‌دار، تک‌رشته با هادی آلومینیومی با سطح مقطع ۵۰۰ میلی‌متر مربع. | متر | 462000
نیرو | توزیع نیروی برق | فصل چهل ودوم. نصب تجهیزات به صورت خط سرد | 420622 | نصب کابل ۳۳ کیلوولت زره‌دار، تک‌رشته با هادی آلومینیومی با سطح مقطع ۶۳۰ میلی‌متر مربع. | متر | 522500
نیرو | توزیع نیروی برق | فصل چهل ودوم. نصب تجهیزات به صورت خط سرد | 420623 | نصب کابل ۳۳ کیلوولت زره‌دار، تک‌رشته با هادی آلومینیومی با سطح مقطع ۸۰۰ میلی‌متر مربع. | متر | 581500
نیرو | توزیع نیروی برق | فصل چهل ودوم. نصب تجهیزات به صورت خط سرد | 420624 | نصب کابل ۳۳ کیلوولت زره‌دار،سه‌رشته با هادی آلومینیومی تا سطح مقطع ۷۰ میلی‌متر مربع. | متر | 635000
نیرو | توزیع نیروی برق | فصل چهل ودوم. نصب تجهیزات به صورت خط سرد | 420625 | نصب کابل ۳۳ کیلوولت زره‌دار، سه‌رشته با هادی آلومینیومی با سطح مقطع ۹۵ تا ۱۸۵ میلی‌متر مربع. | متر | 793500
نیرو | توزیع نیروی برق | فصل چهل ودوم. نصب تجهیزات به صورت خط سرد | 420626 | نصب کابل ۳۳ کیلوولت زره‌دار، سه‌رشته با هادی آلومینیومی با سطح مقطع ۲۴۰ تا ۳۰۰ میلی‌متر مربع. | متر | 1006000
نیرو | توزیع نیروی برق | فصل چهل ودوم. نصب تجهیزات به صورت خط سرد | 420701 | نصب کابل خودنگهدار ۲۰ کیلوولت تا سطح مقطع ۷۰ میلی‌متر مربع. | متر | 1181000
نیرو | توزیع نیروی برق | فصل چهل ودوم. نصب تجهیزات به صورت خط سرد | 420702 | نصب کابل خودنگهدار ۲۰ کیلوولت با سطح مقطع ۱۲۰ میلی‌متر مربع و بیشتر. | متر | 1342000
نیرو | توزیع نیروی برق | فصل چهل ودوم. نصب تجهیزات به صورت خط سرد | 420703 | نصب کابل خودنگهدار ۳۳ کیلوولت تا سطح مقطع ۷۰ میلی‌متر مربع. | متر | 1330000
نیرو | توزیع نیروی برق | فصل چهل ودوم. نصب تجهیزات به صورت خط سرد | 420704 | نصب کابل خودنگهدار ۳۳ کیلوولت با سطح مقطع ۱۲۰ میلی‌متر مربع و بیشتر. | متر | 1512000
نیرو | توزیع نیروی برق | فصل چهل ودوم. نصب تجهیزات به صورت خط سرد | 420705 | نصب هادی بدون روکش در شبکه فشار متوسط هوایی. | متر | 81400
نیرو | توزیع نیروی برق | فصل چهل ودوم. نصب تجهیزات به صورت خط سرد | 420706 | نصب هادی روکش‌دار CC در شبکه فشار متوسط هوایی. | متر | 85300
نیرو | توزیع نیروی برق | فصل چهل ودوم. نصب تجهیزات به صورت خط سرد | 420707 | نصب هادی روکش‌دار CCT در شبکه فشار متوسط هوایی. | متر | 89900
نیرو | توزیع نیروی برق | فصل چهل ودوم. نصب تجهیزات به صورت خط سرد | 420708 | نصب هادی در شبکه فشار متوسط کابل فاصله‌دار. | متر | 111000
نیرو | توزیع نیروی برق | فصل چهل ودوم. نصب تجهیزات به صورت خط سرد | 420801 | نصب کابل مسی تک‌رشته از نوع NYY با سطح مقطع ۱۰ تا ۳۵ میلی‌متر مربع. | متر | 94500
نیرو | توزیع نیروی برق | فصل چهل ودوم. نصب تجهیزات به صورت خط سرد | 420802 | نصب کابل مسی تک‌رشته از نوع NYY با سطح مقطع ۵۰ تا ۷۰میلی‌متر مربع. | متر | 122500
نیرو | توزیع نیروی برق | فصل چهل ودوم. نصب تجهیزات به صورت خط سرد | 420803 | نصب کابل مسی تک‌رشته از نوع NYY با سطح مقطع ۹۵ تا ۱۵۰ میلی‌متر مربع. | متر | 145000
نیرو | توزیع نیروی برق | فصل چهل ودوم. نصب تجهیزات به صورت خط سرد | 420804 | نصب کابل مسی تک‌رشته از نوع NYY با سطح مقطع ۱۸۵ تا ۳۰۰ میلی‌متر مربع. | متر | 204500
نیرو | توزیع نیروی برق | فصل چهل ودوم. نصب تجهیزات به صورت خط سرد | 420805 | نصب کابل مسی تک‌رشته از نوع NYY با سطح مقطع ۴۰۰ میلی‌متر مربع. | متر | 219000
نیرو | توزیع نیروی برق | فصل چهل ودوم. نصب تجهیزات به صورت خط سرد | 420806 | نصب کابل مسی تک‌رشته شیلددار از نوع NYCY با سطح مقطع ۶ تا ۱۰ میلی‌متر مربع. | متر | 43400
نیرو | توزیع نیروی برق | فصل چهل ودوم. نصب تجهیزات به صورت خط سرد | 420807 | نصب کابل مسی دو یا سه‌رشته از نوع NYY با سطح مقطع ۱٫۵ تا ۲٫۵ میلی‌متر مربع. | متر | 41700
نیرو | توزیع نیروی برق | فصل چهل ودوم. نصب تجهیزات به صورت خط سرد | 420808 | نصب کابل مسی دو‌رشته از نوع NYY با سطح مقطع ۴ تا ۶ میلی‌متر مربع. | متر | 77900
نیرو | توزیع نیروی برق | فصل چهل ودوم. نصب تجهیزات به صورت خط سرد | 420809 | نصب کابل مسی دو‌رشته از نوع NYY با سطح مقطع ۱۰ تا ۲۵ میلی‌متر مربع. | متر | 122500
نیرو | توزیع نیروی برق | فصل چهل ودوم. نصب تجهیزات به صورت خط سرد | 420810 | نصب کابل مسی دو‌رشته از نوع NYY با سطح مقطع ۳۵ تا ۵۰ میلی‌متر مربع. | متر | 145000
نیرو | توزیع نیروی برق | فصل چهل ودوم. نصب تجهیزات به صورت خط سرد | 420811 | نصب کابل مسی سه‌رشته شیلددار از نوع NYCY با سطح مقطع ۶ تا ۱۰ میلی‌متر مربع. | متر | 62400
نیرو | توزیع نیروی برق | فصل چهل ودوم. نصب تجهیزات به صورت خط سرد | 420812 | نصب کابل مسی سه و نیم یا چهاررشته از نوع NYY با سطح مقطع ۲۵ تا ۵۰ میلی‌متر مربع. | متر | 204500
نیرو | توزیع نیروی برق | فصل چهل ودوم. نصب تجهیزات به صورت خط سرد | 420813 | نصب کابل مسی سه و نیم یا چهار‌رشته از نوع NYY با سطح مقطع ۷۰ تا ۹۵ میلی‌متر مربع. | متر | 219000
نیرو | توزیع نیروی برق | فصل چهل ودوم. نصب تجهیزات به صورت خط سرد | 420814 | نصب کابل مسی سه و نیم یا چهار‌رشته از نوع NYY با سطح مقطع ۱۲۰ تا ۱۸۵ میلی‌متر مربع. | متر | 323500
نیرو | توزیع نیروی برق | فصل چهل ودوم. نصب تجهیزات به صورت خط سرد | 420815 | نصب کابل مسی سه و نیم یا چهاررشته از نوع NYY با سطح مقطع ۲۴۰ تا ۳۰۰ میلی‌متر مربع. | متر | 496000
نیرو | توزیع نیروی برق | فصل چهل ودوم. نصب تجهیزات به صورت خط سرد | 420816 | نصب کابل مسی چهار یا پنج‌رشته از نوع NYY با سطح مقطع ۱٫۵ تا ۲٫۵ میلی‌متر مربع. | متر | 71300
نیرو | توزیع نیروی برق | فصل چهل ودوم. نصب تجهیزات به صورت خط سرد | 420817 | نصب کابل مسی چهار یا پنج‌رشته از نوع NYY با سطح مقطع ۴ تا ۶ میلی‌متر مربع. | متر | 94500
نیرو | توزیع نیروی برق | فصل چهل ودوم. نصب تجهیزات به صورت خط سرد | 420818 | نصب کابل مسی چهار یا پنج‌رشته از نوع NYY با سطح مقطع ۱۰ تا ۱۶ میلی‌متر مربع. | متر | 122500
نیرو | توزیع نیروی برق | فصل چهل ودوم. نصب تجهیزات به صورت خط سرد | 420819 | نصب کابل مسی پنج‌رشته از نوع NYY با سطح مقطع ۲۵ تا ۳۵ میلی‌متر مربع. | متر | 145000
نیرو | توزیع نیروی برق | فصل چهل ودوم. نصب تجهیزات به صورت خط سرد | 420820 | نصب کابل کنترل کمتر از ده‌رشته با هر سطح مقطع. | متر | 94500
نیرو | توزیع نیروی برق | فصل چهل ودوم. نصب تجهیزات به صورت خط سرد | 420821 | نصب کابل کنترل ده‌رشته و بیشتر با هر سطح مقطع. | متر | 115500
نیرو | توزیع نیروی برق | فصل چهل ودوم. نصب تجهیزات به صورت خط سرد | 420822 | نصب هادی مسی افشان از نوع NYAF با سطح مقطع ۱٫۵ تا ۲٫۵ میلی‌متر مربع. | متر | 29100
نیرو | توزیع نیروی برق | فصل چهل ودوم. نصب تجهیزات به صورت خط سرد | 420823 | نصب هادی مسی افشان از نوع NYAF با سطح مقطع ۴ تا ۶ میلی‌متر مربع. | متر | 38000
نیرو | توزیع نیروی برق | فصل چهل ودوم. نصب تجهیزات به صورت خط سرد | 420824 | نصب هادی مسی افشان از نوع NYAF با سطح مقطع ۱۰ تا ۱۶ میلی‌متر مربع. | متر | 57800
نیرو | توزیع نیروی برق | فصل چهل ودوم. نصب تجهیزات به صورت خط سرد | 420825 | نصب هادی بدون روکش در شبکه هوایی فشار ضعیف. | متر | 84100
نیرو | توزیع نیروی برق | فصل چهل ودوم. نصب تجهیزات به صورت خط سرد | 420901 | نصب کابل آلومینیومی تک‌رشته از نوع NAYY با سطح مقطع ۱۶ تا ۷۰ میلی‌متر مربع. | متر | 106500
نیرو | توزیع نیروی برق | فصل چهل ودوم. نصب تجهیزات به صورت خط سرد | 420902 | نصب کابل آلومینیومی تک‌رشته از نوع NAYY با سطح مقطع ۹۵ تا ۱۸۵ میلی‌متر مربع. | متر | 122500
نیرو | توزیع نیروی برق | فصل چهل ودوم. نصب تجهیزات به صورت خط سرد | 420903 | نصب کابل آلومینیومی تک‌رشته از نوع NAYY با سطح مقطع ۲۴۰ تا ۳۰۰ میلی‌متر مربع. | متر | 148500
نیرو | توزیع نیروی برق | فصل چهل ودوم. نصب تجهیزات به صورت خط سرد | 420904 | نصب کابل آلومینیومی تک‌رشته از نوع NAYY با سطح مقطع ۴۰۰ تا ۵۰۰ میلی‌متر مربع. | متر | 182000
نیرو | توزیع نیروی برق | فصل چهل ودوم. نصب تجهیزات به صورت خط سرد | 420905 | نصب کابل آلومینیومی دو‌رشته از نوع NAYY با سطح مقطع ۱۰ تا ۱۶ میلی‌متر مربع. | متر | 94500
نیرو | توزیع نیروی برق | فصل چهل ودوم. نصب تجهیزات به صورت خط سرد | 420906 | نصب کابل آلومینیومی سه و نیم یا چهار‌رشته از نوع NAYY با سطح مقطع ۱۶ تا ۵۰ میلی‌متر مربع. | متر | 115500
نیرو | توزیع نیروی برق | فصل چهل ودوم. نصب تجهیزات به صورت خط سرد | 420907 | نصب کابل آلومینیومی سه و نیم یا چهار‌رشته از نوع NAYY با سطح مقطع ۷۰ تا ۹۵ میلی‌متر مربع. | متر | 163000
نیرو | توزیع نیروی برق | فصل چهل ودوم. نصب تجهیزات به صورت خط سرد | 420908 | نصب کابل آلومینیومی سه و نیم یا چهار‌رشته از نوع NAYY با سطح مقطع ۱۲۰ تا ۱۸۵ میلی‌متر مربع. | متر | 204500
نیرو | توزیع نیروی برق | فصل چهل ودوم. نصب تجهیزات به صورت خط سرد | 420909 | نصب کابل آلومینیومی سه و نیم یا چهار‌رشته از نوع NAYY با سطح مقطع ۲۴۰ تا ۳۰۰ میلی‌متر مربع. | متر | 283500
نیرو | توزیع نیروی برق | فصل چهل ودوم. نصب تجهیزات به صورت خط سرد | 420910 | نصب کابل آلومینیومی پنج‌رشته از نوع NAYY با سطح مقطع ۱۰ تا ۲۵ میلی‌متر مربع. | متر | 115500
نیرو | توزیع نیروی برق | فصل چهل ودوم. نصب تجهیزات به صورت خط سرد | 420911 | نصب کابل خودنگهدار فشار ضعیف تک‌فاز با سطح مقطع فاز ۱۶ تا ۲۵ میلی‌متر مربع. | متر | 231000
نیرو | توزیع نیروی برق | فصل چهل ودوم. نصب تجهیزات به صورت خط سرد | 420912 | نصب کابل خودنگهدار فشار ضعیف تک‌فاز با سطح مقطع فاز ۳۵ تا ۵۰ میلی‌متر مربع. | متر | 262500
نیرو | توزیع نیروی برق | فصل چهل ودوم. نصب تجهیزات به صورت خط سرد | 420913 | نصب کابل خودنگهدار فشار ضعیف سه‌فاز با سطح مقطع فاز ۳۵ تا ۷۰ میلی‌متر مربع. | متر | 324500
نیرو | توزیع نیروی برق | فصل چهل ودوم. نصب تجهیزات به صورت خط سرد | 420914 | نصب کابل خودنگهدار فشار ضعیف سه‌فاز با سطح مقطع فاز۹۵ تا ۱۲۰ میلی‌متر مربع. | متر | 401500
نیرو | توزیع نیروی برق | فصل چهل ودوم. نصب تجهیزات به صورت خط سرد | 420915 | اضافه‌بها بابت نصب کابل خودنگهدار به صورت خط گرم در کنار شبکه فشار ضعیف بدون روکش برق‌دار. | متر | 77200
نیرو | توزیع نیروی برق | فصل چهل ودوم. نصب تجهیزات به صورت خط سرد | 420916 | اضافه‌بها بابت شاخه زنی درختان به منظور احداث شبکه یا جایگزینی شبکه به ازای هر اصله درخت | اصله | 4589000
نیرو | توزیع نیروی برق | فصل چهل ودوم. نصب تجهیزات به صورت خط سرد | 421001 | نصب انواع مقره سوزنی یا بشقابی کامپوزیتی. | عدد | 705000
نیرو | توزیع نیروی برق | فصل چهل ودوم. نصب تجهیزات به صورت خط سرد | 421002 | نصب انواع مقره سوزنی یا بشقابی سرامیکی. | عدد | 667000
نیرو | توزیع نیروی برق | فصل چهل ودوم. نصب تجهیزات به صورت خط سرد | 421003 | نصب انواع اسپیسر کامپوزیتی فشار متوسط. | عدد | 2747000
نیرو | توزیع نیروی برق | فصل چهل ودوم. نصب تجهیزات به صورت خط سرد | 421004 | نصب اسپیسر فشار ضعیف. | عدد | 700000
نیرو | توزیع نیروی برق | فصل چهل ودوم. نصب تجهیزات به صورت خط سرد | 421005 | نصب فاصله نگهدار عایق (اسپیسر) کابل فاصله‌دار. | عدد | 2558000
نیرو | توزیع نیروی برق | فصل چهل ودوم. نصب تجهیزات به صورت خط سرد | 421006 | نصب مقره مهار. | عدد | 236500
نیرو | توزیع نیروی برق | فصل چهل ودوم. نصب تجهیزات به صورت خط سرد | 421007 | نصب مقره چرخی. | عدد | 212000
نیرو | توزیع نیروی برق | فصل چهل ودوم. نصب تجهیزات به صورت خط سرد | 421008 | نصب انواع کاور دائم. | عدد | 279500
نیرو | توزیع نیروی برق | فصل چهل ودوم. نصب تجهیزات به صورت خط سرد | 421009 | نصب لوله غیرفلزی تا قطر ۷۵ میلی‌متر. | متر | 123000
نیرو | توزیع نیروی برق | فصل چهل ودوم. نصب تجهیزات به صورت خط سرد | 421010 | نصب لوله غیر‌فلزی با قطر بیش از ۷۵ میلی‌متر. | متر | 227000
نیرو | توزیع نیروی برق | فصل چهل ودوم. نصب تجهیزات به صورت خط سرد | 421011 | نصب لوله فلزی تا قطر ۷۵ میلی‌متر. | متر | 617000
نیرو | توزیع نیروی برق | فصل چهل ودوم. نصب تجهیزات به صورت خط سرد | 421012 | نصب لوله فلزی با قطر بیش از ۷۵ میلی‌متر. | متر | 866500
نیرو | توزیع نیروی برق | فصل چهل ودوم. نصب تجهیزات به صورت خط سرد | 421013 | نصب لوله خرطومی. | متر | 9420
نیرو | توزیع نیروی برق | فصل چهل ودوم. نصب تجهیزات به صورت خط سرد | 421101 | نصب پایه فولادی با ارتفاع کمتر از ۸ متر. | اصله | 15712000
نیرو | توزیع نیروی برق | فصل چهل ودوم. نصب تجهیزات به صورت خط سرد | 421102 | نصب پایه فولادی با ارتفاع ۸ تا ۱۲ متر. | اصله | 16966000
نیرو | توزیع نیروی برق | فصل چهل ودوم. نصب تجهیزات به صورت خط سرد | 421103 | نصب پایه فولادی با ارتفاع بیش از ۱۲ متر تا ۱۴ متر. | اصله | 18412000
نیرو | توزیع نیروی برق | فصل چهل ودوم. نصب تجهیزات به صورت خط سرد | 421104 | نصب برج نور با ارتفاع ۲۰ متر. | اصله | 101542000
نیرو | توزیع نیروی برق | فصل چهل ودوم. نصب تجهیزات به صورت خط سرد | 421105 | نصب برج نور با ارتفاع ۲۴ متر. | اصله | 114428000
نیرو | توزیع نیروی برق | فصل چهل ودوم. نصب تجهیزات به صورت خط سرد | 421106 | نصب برج نور با ارتفاع ۳۰ متر. | اصله | 127314000
نیرو | توزیع نیروی برق | فصل چهل ودوم. نصب تجهیزات به صورت خط سرد | 421107 | نصب پایه چدنی فشار ضعیف. | اصله | 15817000
نیرو | توزیع نیروی برق | فصل چهل ودوم. نصب تجهیزات به صورت خط سرد | 421108 | نصب پایه چدنی فشار متوسط. | اصله | 23890000
نیرو | توزیع نیروی برق | فصل چهل ودوم. نصب تجهیزات به صورت خط سرد | 421201 | نصب چراغ خیابانی گازی تا ۷۰ وات. | عدد | 2419000
نیرو | توزیع نیروی برق | فصل چهل ودوم. نصب تجهیزات به صورت خط سرد | 421202 | نصب چراغ خیابانی گازی بیش از ۷۰ وات. | عدد | 2815000
نیرو | توزیع نیروی برق | فصل چهل ودوم. نصب تجهیزات به صورت خط سرد | 421203 | نصب چراغ خیابانی LED تا توان ۴۵ وات. | عدد | 2419000
نیرو | توزیع نیروی برق | فصل چهل ودوم. نصب تجهیزات به صورت خط سرد | 421204 | نصب چراغ خیابانی LED با توان بیش از ۴۵ وات. | عدد | 2821000
نیرو | توزیع نیروی برق | فصل چهل ودوم. نصب تجهیزات به صورت خط سرد | 421205 | نصب پروژکتور جهت برج‌های نور. | عدد | 1908000
نیرو | توزیع نیروی برق | فصل چهل ودوم. نصب تجهیزات به صورت خط سرد | 421301 | نصب تابلو با ابعاد کوچکتر از ۶۰×۸۰ سانتی‌متر بر روی دیوار یا پایه. | عدد | 3401000
نیرو | توزیع نیروی برق | فصل چهل ودوم. نصب تجهیزات به صورت خط سرد | 421302 | نصب تابلوی اندازه‌گیری مشترکین عادی تا حداکثر ۶ محل نصب کنتور. | عدد | 16576000
نیرو | توزیع نیروی برق | فصل چهل ودوم. نصب تجهیزات به صورت خط سرد | 421303 | نصب تابلوی اندازه‌گیری مشترکین عادی با ۷ تا ۱۶ محل نصب کنتور. | عدد | 19870000
نیرو | توزیع نیروی برق | فصل چهل ودوم. نصب تجهیزات به صورت خط سرد | 421304 | نصب تابلوی اندازه‌گیری مشترکین عادی بیش از ۱۶ محل کنتور. | عدد | 23164000
نیرو | توزیع نیروی برق | فصل چهل ودوم. نصب تجهیزات به صورت خط سرد | 421305 | نصب تابلوی اندازه‌گیری مشترکین دیماندی. | عدد | 16576000
نیرو | توزیع نیروی برق | فصل چهل ودوم. نصب تجهیزات به صورت خط سرد | 421306 | نصب تابلوی توزیع یا شالتر بارانی تا ۲۵۰ آمپر. | عدد | 16576000
نیرو | توزیع نیروی برق | فصل چهل ودوم. نصب تجهیزات به صورت خط سرد | 421307 | نصب تابلوی توزیع یا شالتر بارانی ۴۰۰ آمپر و بیشتر. | عدد | 19321000
نیرو | توزیع نیروی برق | فصل چهل ودوم. نصب تجهیزات به صورت خط سرد | 421308 | نصب هر سلول تابلو توزیع فشار ضعیف داخل پست. | عدد | 20358000
نیرو | توزیع نیروی برق | فصل چهل ودوم. نصب تجهیزات به صورت خط سرد | 421309 | نصب سکوی کامپوزیت جهت تابلو. | عدد | 2759000
نیرو | توزیع نیروی برق | فصل چهل ودوم. نصب تجهیزات به صورت خط سرد | 421310 | نصب تابلوی فشار متوسط AIS. | سلول | 30527000
نیرو | توزیع نیروی برق | فصل چهل ودوم. نصب تجهیزات به صورت خط سرد | 421311 | نصب تابلوی فشار متوسط GIS. | سلول | 25400000
نیرو | توزیع نیروی برق | فصل چهل ودوم. نصب تجهیزات به صورت خط سرد | 421312 | نصب پست کیوسکی بدون فضا جهت نصب ترانسفورماتور. | دستگاه | 68849000
نیرو | توزیع نیروی برق | فصل چهل ودوم. نصب تجهیزات به صورت خط سرد | 421313 | نصب پست کیوسکی با فضا جهت نصب ترانسفورماتور. | دستگاه | 120082000
نیرو | توزیع نیروی برق | فصل چهل ودوم. نصب تجهیزات به صورت خط سرد | 421401 | نصب انواع کنسول افقی تا طول ۲٫۵ متر. | عدد | 1562000
نیرو | توزیع نیروی برق | فصل چهل ودوم. نصب تجهیزات به صورت خط سرد | 421402 | نصب سایر کنسول‌ها. | عدد | 2019000
نیرو | توزیع نیروی برق | فصل چهل ودوم. نصب تجهیزات به صورت خط سرد | 421403 | نصب سکوی ترانسفورماتور یک‌طرفه. | عدد | 4413000
نیرو | توزیع نیروی برق | فصل چهل ودوم. نصب تجهیزات به صورت خط سرد | 421404 | نصب سکوی ترانسفورماتور به طول ۱٫۸ متر. | عدد | 8027000
نیرو | توزیع نیروی برق | فصل چهل ودوم. نصب تجهیزات به صورت خط سرد | 421405 | نصب سکوی ترانسفورماتور با طول بیش از ۱٫۸ متر. | عدد | 10664000
نیرو | توزیع نیروی برق | فصل چهل ودوم. نصب تجهیزات به صورت خط سرد | 421406 | نصب انواع سکوی کات‌اوت و برقگیر. | عدد | 2759000
نیرو | توزیع نیروی برق | فصل چهل ودوم. نصب تجهیزات به صورت خط سرد | 421407 | نصب سکوی مخصوص سرکابل. | عدد | 4726000
نیرو | توزیع نیروی برق | فصل چهل ودوم. نصب تجهیزات به صورت خط سرد | 421408 | نصب سکوی خازن فشار متوسط هوایی. | عدد | 2211000
نیرو | توزیع نیروی برق | فصل چهل ودوم. نصب تجهیزات به صورت خط سرد | 421409 | نصب سکوی PT هوایی. | عدد | 2211000
نیرو | توزیع نیروی برق | فصل چهل ودوم. نصب تجهیزات به صورت خط سرد | 421410 | نصب سکوی فلزی زیر تابلو. | عدد | 5390000
نیرو | توزیع نیروی برق | فصل چهل ودوم. نصب تجهیزات به صورت خط سرد | 421411 | نصب انواع بریس. | عدد | 476500
نیرو | توزیع نیروی برق | فصل چهل ودوم. نصب تجهیزات به صورت خط سرد | 421412 | نصب انواع تسمه حایل کراس‌آرم. | عدد | 287000
نیرو | توزیع نیروی برق | فصل چهل ودوم. نصب تجهیزات به صورت خط سرد | 421501 | نصب دستک انشعاب مشترکین. | عدد | 560000
نیرو | توزیع نیروی برق | فصل چهل ودوم. نصب تجهیزات به صورت خط سرد | 421502 | نصب وینچ کلمپ. | عدد | 375500
نیرو | توزیع نیروی برق | فصل چهل ودوم. نصب تجهیزات به صورت خط سرد | 421503 | نصب صفحه نگهدارنده وینچ. | عدد | 447000
نیرو | توزیع نیروی برق | فصل چهل ودوم. نصب تجهیزات به صورت خط سرد | 421504 | نصب انواع جلوبر شبکه مسی یا کابل خودنگهدار. | عدد | 620500
نیرو | توزیع نیروی برق | فصل چهل ودوم. نصب تجهیزات به صورت خط سرد | 421505 | نصب انواع راک. | عدد | 557500
نیرو | توزیع نیروی برق | فصل چهل ودوم. نصب تجهیزات به صورت خط سرد | 421506 | نصب اتریه. | عدد | 381500
نیرو | توزیع نیروی برق | فصل چهل ودوم. نصب تجهیزات به صورت خط سرد | 421507 | نصب کلمپ شکاف‌دار مسی. | عدد | 87300
نیرو | توزیع نیروی برق | فصل چهل ودوم. نصب تجهیزات به صورت خط سرد | 421508 | نصب کانکتور دندانه‌دار یا کلمپ بی‌متال کابل خودنگهدار فشار ضعیف. | عدد | 265500
نیرو | توزیع نیروی برق | فصل چهل ودوم. نصب تجهیزات به صورت خط سرد | 421509 | نصب انواع رابط انشعاب مشترکین. | عدد | 105500
نیرو | توزیع نیروی برق | فصل چهل ودوم. نصب تجهیزات به صورت خط سرد | 421510 | نصب کلمپ انتهایی کابل خودنگهدار فشار ضعیف. | عدد | 355000
نیرو | توزیع نیروی برق | فصل چهل ودوم. نصب تجهیزات به صورت خط سرد | 421511 | نصب کلمپ آویزی کابل خودنگهدار فشار ضعیف. | عدد | 170500
نیرو | توزیع نیروی برق | فصل چهل ودوم. نصب تجهیزات به صورت خط سرد | 421512 | نصب کلید فیوز کابل خودنگهدار. | عدد | 4627000
نیرو | توزیع نیروی برق | فصل چهل ودوم. نصب تجهیزات به صورت خط سرد | 421513 | نصب کلمپ مسی شبکه هوایی. | عدد | 153500
نیرو | توزیع نیروی برق | فصل چهل ودوم. نصب تجهیزات به صورت خط سرد | 421601 | نصب کلمپ آویزی دو‌پیچه شبکه هوایی فشار متوسط. | عدد | 347500
نیرو | توزیع نیروی برق | فصل چهل ودوم. نصب تجهیزات به صورت خط سرد | 421602 | نصب سیم آرمورد شبکه هوایی بدون روکش. | بسته | 279000
نیرو | توزیع نیروی برق | فصل چهل ودوم. نصب تجهیزات به صورت خط سرد | 421603 | نصب رکاب (هات‌لاین) شبکه بدون روکش. | عدد | 273000
نیرو | توزیع نیروی برق | فصل چهل ودوم. نصب تجهیزات به صورت خط سرد | 421604 | نصب کلمپ هات‌لاین. | عدد | 273000
نیرو | توزیع نیروی برق | فصل چهل ودوم. نصب تجهیزات به صورت خط سرد | 421605 | نصب کلمپ هوایی بدون دندانه آلومینیومی یا فول بی‌متال. | عدد | 347500
نیرو | توزیع نیروی برق | فصل چهل ودوم. نصب تجهیزات به صورت خط سرد | 421606 | نصب کلمپ پرسی. | عدد | 593000
نیرو | توزیع نیروی برق | فصل چهل ودوم. نصب تجهیزات به صورت خط سرد | 421607 | نصب انواع کانکتور هادی روکش‌دار. | عدد | 405000
نیرو | توزیع نیروی برق | فصل چهل ودوم. نصب تجهیزات به صورت خط سرد | 421608 | نصب جرقه‌گیر یا تک‌شاخک تخلیه قوس هادی روکش‌دار. | عدد | 651500
نیرو | توزیع نیروی برق | فصل چهل ودوم. نصب تجهیزات به صورت خط سرد | 421609 | نصب رکاب هات‌لاین هادی روکش‌دار با یک عدد کنکتور. | عدد | 405000
نیرو | توزیع نیروی برق | فصل چهل ودوم. نصب تجهیزات به صورت خط سرد | 421610 | نصب رکاب هات‌لاین هادی روکش‌دار با دو عدد کانکتور. | عدد | 593000
نیرو | توزیع نیروی برق | فصل چهل ودوم. نصب تجهیزات به صورت خط سرد | 421611 | نصب کلمپ انتهایی شبکه هوایی فشار متوسط. | عدد | 821000
نیرو | توزیع نیروی برق | فصل چهل ودوم. نصب تجهیزات به صورت خط سرد | 421612 | نصب سیم‌گیر مارپیچی. | عدد | 821000
نیرو | توزیع نیروی برق | فصل چهل ودوم. نصب تجهیزات به صورت خط سرد | 421613 | نصب سیم اصله هادی روکش‌دار یا کابل فاصله‌دار. | عدد | 336500
نیرو | توزیع نیروی برق | فصل چهل ودوم. نصب تجهیزات به صورت خط سرد | 421614 | نصب کلمپ آویزی شبکه هوایی فشار متوسط. | عدد | 466000
نیرو | توزیع نیروی برق | فصل چهل ودوم. نصب تجهیزات به صورت خط سرد | 421615 | نصب رکاب کابل فاصله‌دار. | عدد | 267500
نیرو | توزیع نیروی برق | فصل چهل ودوم. نصب تجهیزات به صورت خط سرد | 421616 | کلمپ مسنجر کابل فاصله‌دار. | عدد | 209500
نیرو | توزیع نیروی برق | فصل چهل ودوم. نصب تجهیزات به صورت خط سرد | 421617 | نصب کلمپ انگشتی. | عدد | 80500
نیرو | توزیع نیروی برق | فصل چهل ودوم. نصب تجهیزات به صورت خط سرد | 421618 | نصب بازوی ضد‌انحراف کابل فاصله‌دار. | عدد | 406000
نیرو | توزیع نیروی برق | فصل چهل ودوم. نصب تجهیزات به صورت خط سرد | 421619 | نصب کلمپ مخروطی انتهایی کابل فاصله‌دار. | عدد | 760000
نیرو | توزیع نیروی برق | فصل چهل ودوم. نصب تجهیزات به صورت خط سرد | 421620 | نصب کلمپ زاویه جهت کابل فاصله‌دار. | عدد | 209500
نیرو | توزیع نیروی برق | فصل چهل ودوم. نصب تجهیزات به صورت خط سرد | 421621 | نصب سیم فولادی جهت شبکه هوایی. | متر | 75600
نیرو | توزیع نیروی برق | فصل چهل ودوم. نصب تجهیزات به صورت خط سرد | 421622 | نصب کلمپ انتهایی کابل خودنگهدار فشار متوسط. | عدد | 760000
نیرو | توزیع نیروی برق | فصل چهل ودوم. نصب تجهیزات به صورت خط سرد | 421623 | نصب کلمپ آویز جهت کابل خودنگهدار فشار متوسط. | عدد | 554000
نیرو | توزیع نیروی برق | فصل چهل ودوم. نصب تجهیزات به صورت خط سرد | 421624 | نصب جعبه انشعاب کابل خودنگهدار فشار متوسط. | عدد | 12956000
نیرو | توزیع نیروی برق | فصل چهل ودوم. نصب تجهیزات به صورت خط سرد | 421625 | نصب ساید آرم مقره سوزنی کابل فاصله‌دار (جهت جمپر). | عدد | 1045000
نیرو | توزیع نیروی برق | فصل چهل ودوم. نصب تجهیزات به صورت خط سرد | 421701 | نصب انواع کات‌اوت فیوز و تیغه جدا‌کننده در شبکه فشار متوسط. | عدد | 2290000
نیرو | توزیع نیروی برق | فصل چهل ودوم. نصب تجهیزات به صورت خط سرد | 421702 | نصب کات‌اوت سه‌فاز قطع هم‌زمان. | سری | 9998000
نیرو | توزیع نیروی برق | فصل چهل ودوم. نصب تجهیزات به صورت خط سرد | 421703 | نصب تابلو کنترل‌کننده سکسیونر، سکشنالایزر یا ریکلوزر با تجهیزات اتوماسیون و کابل رابط بدون مودم. | عدد | 12508000
نیرو | توزیع نیروی برق | فصل چهل ودوم. نصب تجهیزات به صورت خط سرد | 421704 | نصب انواع سکسیونر، سکشنالایزر یا ریکلوزر سه‌فاز. | عدد | 33905000
نیرو | توزیع نیروی برق | فصل چهل ودوم. نصب تجهیزات به صورت خط سرد | 421801 | نصب برقگیر فشار متوسط هوایی. | عدد | 1590000
نیرو | توزیع نیروی برق | فصل چهل ودوم. نصب تجهیزات به صورت خط سرد | 421802 | نصب خازن تک‌فاز در شبکه فشار متوسط هوایی. | عدد | 15545000
نیرو | توزیع نیروی برق | فصل چهل ودوم. نصب تجهیزات به صورت خط سرد | 421803 | نصب خازن فشار ضعیف. | عدد | 6737000
نیرو | توزیع نیروی برق | فصل چهل ودوم. نصب تجهیزات به صورت خط سرد | 421901 | نصب نشان‌گر خطا شبکه هوایی تک‌فاز (فالت دتکتور) بدون تجهیزات اتوماسیون. | عدد | 3047000
نیرو | توزیع نیروی برق | فصل چهل ودوم. نصب تجهیزات به صورت خط سرد | 421902 | نصب نشان‌گر خطا شبکه هوایی نصب بر روی فاز (فالت دتکتور) با جمع‌کننده اطلاعات و مودم GSM. | سری | 3686000
نیرو | توزیع نیروی برق | فصل چهل ودوم. نصب تجهیزات به صورت خط سرد | 421903 | نصب نشان‌گر خطا شبکه هوایی سه‌فاز (فالت دتکتور). | عدد | 2978000
نیرو | توزیع نیروی برق | فصل چهل ودوم. نصب تجهیزات به صورت خط سرد | 422001 | نصب کنتور تک‌فاز ترمینالی. | عدد | 1683000
نیرو | توزیع نیروی برق | فصل چهل ودوم. نصب تجهیزات به صورت خط سرد | 422002 | نصب کنتور سه‌فاز اتصال مستقیم ترمینالی. | عدد | 1959000
نیرو | توزیع نیروی برق | فصل چهل ودوم. نصب تجهیزات به صورت خط سرد | 422003 | نصب کنتور سه‌فاز اتصال غیر‌مستقیم ثانویه و ترمینالی. | عدد | 3841000
نیرو | توزیع نیروی برق | فصل چهل ودوم. نصب تجهیزات به صورت خط سرد | 422004 | نصب کنتور سه‌فاز اولیه. | عدد | 6431000
نیرو | توزیع نیروی برق | فصل چهل ودوم. نصب تجهیزات به صورت خط سرد | 422005 | نصب جمع‌کننده اطلاعات ماژول‌های PLC با مودم GPRS داخلی (DCU). | عدد | 2090000
نیرو | توزیع نیروی برق | فصل چهل ودوم. نصب تجهیزات به صورت خط سرد | 422101 | نصب فنداسیون پیش‌ساخته بتنی برای پایه روشنایی تا ارتفاع ۱۰٫۵ متر. | عدد | 8620000
نیرو | توزیع نیروی برق | فصل چهل ودوم. نصب تجهیزات به صورت خط سرد | 422102 | نصب فنداسیون پیش‌ساخته بتنی برای پایه روشنایی با ارتفاع بیش از ۱۰٫۵ متر. | عدد | 9081000
نیرو | توزیع نیروی برق | فصل چهل ودوم. نصب تجهیزات به صورت خط سرد | 422103 | نصب فنداسیون پیش‌ساخته بتنی جهت تابلو. | عدد | 7701000
نیرو | توزیع نیروی برق | فصل چهل ودوم. نصب تجهیزات به صورت خط سرد | 422201 | نصب سرکابل حرارتی، برای کابل تک‌رشته فشار متوسط، با سطح مقطع (۳۵ تا ۹۵) میلی‌متر مربع. | عدد | 6095000
نیرو | توزیع نیروی برق | فصل چهل ودوم. نصب تجهیزات به صورت خط سرد | 422202 | نصب سرکابل حرارتی، برای کابل تک‌رشته فشار متوسط، با سطح مقطع (۱۲۰ تا ۳۰۰) میلی‌متر مربع. | عدد | 6722000
نیرو | توزیع نیروی برق | فصل چهل ودوم. نصب تجهیزات به صورت خط سرد | 422203 | نصب سرکابل حرارتی، برای کابل تک‌رشته فشارمتوسط، با سطح مقطع (۴۰۰ تا ۸۰۰) میلی‌متر مربع. | عدد | 7599000
نیرو | توزیع نیروی برق | فصل چهل ودوم. نصب تجهیزات به صورت خط سرد | 422204 | نصب سرکابل حرارتی، برای کابل سه‌رشته فشار متوسط، با سطح مقطع (۳۵ تا ۹۵) میلی‌متر مربع. | سری | 12305000
نیرو | توزیع نیروی برق | فصل چهل ودوم. نصب تجهیزات به صورت خط سرد | 422205 | نصب سرکابل حرارتی، برای کابل سه‌رشته فشار متوسط، با سطح مقطع (۱۲۰ تا ۳۰۰) میلی‌متر مربع. | سری | 13509000
نیرو | توزیع نیروی برق | فصل چهل ودوم. نصب تجهیزات به صورت خط سرد | 422206 | نصب سرکابل سرد، برای کابل تک‌رشته فشار متوسط، با سطح مقطع (۳۵ تا ۹۵) میلی‌متر مربع. | عدد | 5510000
نیرو | توزیع نیروی برق | فصل چهل ودوم. نصب تجهیزات به صورت خط سرد | 422207 | نصب سرکابل سرد، برای کابل تک‌رشته فشار متوسط، با سطح مقطع (۱۲۰ تا ۳۰۰) میلی‌متر مربع. | عدد | 6073000
نیرو | توزیع نیروی برق | فصل چهل ودوم. نصب تجهیزات به صورت خط سرد | 422208 | نصب سرکابل سرد، برای کابل سه‌رشته فشار متوسط، با سطح مقطع (۳۵ تا ۹۵) میلی‌متر مربع. | سری | 11177000
نیرو | توزیع نیروی برق | فصل چهل ودوم. نصب تجهیزات به صورت خط سرد | 422209 | نصب سرکابل سرد، برای کابل سه‌رشته فشار متوسط، با سطح مقطع (۱۲۰ تا ۳۰۰) میلی‌متر مربع. | سری | 12305000
نیرو | توزیع نیروی برق | فصل چهل ودوم. نصب تجهیزات به صورت خط سرد | 422210 | نصب سرکابل پلاگین. | عدد | 11734000
نیرو | توزیع نیروی برق | فصل چهل ودوم. نصب تجهیزات به صورت خط سرد | 422301 | نصب مفصل فشار ضعیف جهت کابل تک‌رشته با سطح مقطع (۶ تا ۳۵) میلی‌متر مربع. | عدد | 2286000
نیرو | توزیع نیروی برق | فصل چهل ودوم. نصب تجهیزات به صورت خط سرد | 422302 | نصب مفصل فشار ضعیف جهت کابل تک‌رشته با سطح مقطع (۵۰ تا۱۵۰) میلی‌متر مربع. | عدد | 2698000
نیرو | توزیع نیروی برق | فصل چهل ودوم. نصب تجهیزات به صورت خط سرد | 422303 | نصب مفصل فشار ضعیف جهت کابل تک‌رشته با سطح مقطع ۱۸۵ میلی‌متر مربع و بیشتر. | عدد | 3658000
نیرو | توزیع نیروی برق | فصل چهل ودوم. نصب تجهیزات به صورت خط سرد | 422304 | نصب مفصل فشار ضعیف جهت کابل چند‌رشته با سطح مقطع (۶ تا ۳۵) میلی‌متر مربع. | سری | 4301000
نیرو | توزیع نیروی برق | فصل چهل ودوم. نصب تجهیزات به صورت خط سرد | 422305 | نصب مفصل فشار ضعیف جهت کابل چند‌رشته با سطح مقطع (۵۰ تا۱۵۰) میلی‌متر مربع. | سری | 5371000
نیرو | توزیع نیروی برق | فصل چهل ودوم. نصب تجهیزات به صورت خط سرد | 422306 | نصب مفصل فشار ضعیف جهت کابل چند‌رشته با سطح مقطع ۱۸۵ میلی‌متر مربع و بیشتر. | سری | 7776000
نیرو | توزیع نیروی برق | فصل چهل ودوم. نصب تجهیزات به صورت خط سرد | 422307 | نصب مفصل حرارتی، برای کابل تک‌رشته فشار متوسط، با سطح مقطع (۳۵ تا ۹۵) میلی‌متر مربع. | عدد | 7338000
نیرو | توزیع نیروی برق | فصل چهل ودوم. نصب تجهیزات به صورت خط سرد | 422308 | نصب مفصل حرارتی، برای کابل تک‌رشته فشار متوسط، با سطح مقطع ۱۲۰ میلی‌متر مربع و بیشتر. | عدد | 8012000
نیرو | توزیع نیروی برق | فصل چهل ودوم. نصب تجهیزات به صورت خط سرد | 422309 | نصب مفصل حرارتی، برای کابل سه‌رشته فشار متوسط، با سطح مقطع (۳۵ تا ۹۵) میلی‌متر مربع. | سری | 14910000
نیرو | توزیع نیروی برق | فصل چهل ودوم. نصب تجهیزات به صورت خط سرد | 422310 | نصب مفصل حرارتی، برای کابل سه‌رشته فشار متوسط، با سطح مقطع ۱۲۰ میلی‌متر مربع و بیشتر. | سری | 16340000
نیرو | توزیع نیروی برق | فصل چهل ودوم. نصب تجهیزات به صورت خط سرد | 422311 | نصب مفصل سرد، برای کابل تک‌رشته فشار متوسط، با سطح مقطع (۳۵ تا ۹۵) میلی‌متر مربع. | عدد | 6694000
نیرو | توزیع نیروی برق | فصل چهل ودوم. نصب تجهیزات به صورت خط سرد | 422312 | نصب مفصل سرد، برای کابل تک‌رشته فشار متوسط، با سطح مقطع ۱۲۰ میلی‌متر مربع و بیشتر. | عدد | 7338000
نیرو | توزیع نیروی برق | فصل چهل ودوم. نصب تجهیزات به صورت خط سرد | 422313 | نصب مفصل سرد، برای کابل سه‌رشته فشار متوسط، با سطح مقطع (۳۵ تا ۹۵) میلی‌متر مربع. | سری | 12532000
نیرو | توزیع نیروی برق | فصل چهل ودوم. نصب تجهیزات به صورت خط سرد | 422314 | نصب مفصل سرد، برای کابل سه‌رشته فشار متوسط، با سطح مقطع ۱۲۰ میلی‌متر مربع و بیشتر. | سری | 14812000
نیرو | توزیع نیروی برق | فصل چهل ودوم. نصب تجهیزات به صورت خط سرد | 422401 | نصب کابلشو تا سطح مقطع ۳۵ میلی‌متر مربع. | عدد | 71600
نیرو | توزیع نیروی برق | فصل چهل ودوم. نصب تجهیزات به صورت خط سرد | 422402 | نصب کابلشو با سطح مقطع ۵۰ تا۷۰ میلی‌متر مربع. | عدد | 104000
نیرو | توزیع نیروی برق | فصل چهل ودوم. نصب تجهیزات به صورت خط سرد | 422403 | نصب کابلشو با سطح مقطع ۹۵ تا ۱۵۰ میلی‌متر مربع. | عدد | 168000
نیرو | توزیع نیروی برق | فصل چهل ودوم. نصب تجهیزات به صورت خط سرد | 422404 | نصب کابلشو با سطح مقطع ۱۸۵ میلی‌متر مربع و بیشتر. | عدد | 219500
نیرو | توزیع نیروی برق | فصل چهل ودوم. نصب تجهیزات به صورت خط سرد | 422405 | نصب موف پرسی تا سطح مقطع ۳۵ میلی‌متر مربع در شبکه فشار ضعیف. | عدد | 135500
نیرو | توزیع نیروی برق | فصل چهل ودوم. نصب تجهیزات به صورت خط سرد | 422406 | نصب موف پرسی با سطح مقطع ۵۰ تا ۷۰ میلی‌متر مربع در شبکه فشار ضعیف. | عدد | 200500
نیرو | توزیع نیروی برق | فصل چهل ودوم. نصب تجهیزات به صورت خط سرد | 422407 | نصب موف پرسی با سطح مقطع ۹۵ تا ۱۵۰ میلی‌متر مربع در شبکه فشار ضعیف. | عدد | 327000
نیرو | توزیع نیروی برق | فصل چهل ودوم. نصب تجهیزات به صورت خط سرد | 422408 | نصب موف پرسی با سطح مقطع ۱۸۵ میلی‌متر مربع و بیشتر در شبکه فشار ضعیف. | عدد | 430500
نیرو | توزیع نیروی برق | فصل چهل ودوم. نصب تجهیزات به صورت خط سرد | 422409 | نصب موف کابل خودنگهدار فشار ضعیف به ازای هر رشته. | عدد | 211500
نیرو | توزیع نیروی برق | فصل چهل ودوم. نصب تجهیزات به صورت خط سرد | 422410 | نصب انواع بوش در شبکه فشار متوسط هوایی. | عدد | 315000
نیرو | توزیع نیروی برق | فصل چهل ودوم. نصب تجهیزات به صورت خط سرد | 422501 | نصب بازوی روشنایی برروی پایه فلزی. | عدد | 1332000
نیرو | توزیع نیروی برق | فصل چهل ودوم. نصب تجهیزات به صورت خط سرد | 422502 | نصب بازوی روشنایی تا طول ۱٫۵ متر بر روی پایه بتنی. | عدد | 1032000
نیرو | توزیع نیروی برق | فصل چهل ودوم. نصب تجهیزات به صورت خط سرد | 422503 | نصب بازوی روشنایی با طول بیش از ۱٫۵ متر بر روی پایه بتنی. | عدد | 3986000
نیرو | توزیع نیروی برق | فصل چهل ودوم. نصب تجهیزات به صورت خط سرد | 422504 | نصب انواع لامپ. | عدد | 137000
نیرو | توزیع نیروی برق | فصل چهل ودوم. نصب تجهیزات به صورت خط سرد | 422601 | نصب انواع فیوز فشار ضعیف تا جریان نامی ۲۵۰ آمپر. | عدد | 172000
نیرو | توزیع نیروی برق | فصل چهل ودوم. نصب تجهیزات به صورت خط سرد | 422602 | نصب انواع فیوز با جریان نامی بیش از ۲۵۰ آمپر. | عدد | 187000
نیرو | توزیع نیروی برق | فصل چهل ودوم. نصب تجهیزات به صورت خط سرد | 422603 | نصب پایه فیوز تک‌پل تا جریان نامی ۲۵۰ آمپر. | عدد | 1899000
نیرو | توزیع نیروی برق | فصل چهل ودوم. نصب تجهیزات به صورت خط سرد | 422604 | نصب پایه فیوز تک‌پل با جریان نامی ۴۰۰ آمپر. | عدد | 2226000
نیرو | توزیع نیروی برق | فصل چهل ودوم. نصب تجهیزات به صورت خط سرد | 422605 | نصب پایه فیوز تک‌پل با جریان نامی ۶۳۰ آمپر. | عدد | 3150000
نیرو | توزیع نیروی برق | فصل چهل ودوم. نصب تجهیزات به صورت خط سرد | 422606 | نصب انواع پایه فیوز سکسیونری تک‌پل. | عدد | 420500
نیرو | توزیع نیروی برق | فصل چهل ودوم. نصب تجهیزات به صورت خط سرد | 422607 | نصب انواع پایه فیوز سکسیونری سه‌پل یا سه‌پل با نول. | عدد | 1213000
نیرو | توزیع نیروی برق | فصل چهل ودوم. نصب تجهیزات به صورت خط سرد | 422608 | نصب پایه فیوز چاقویی (کاردی) سه‌پل با جریان نامی ۱۶۰ آمپر. | عدد | 3866000
نیرو | توزیع نیروی برق | فصل چهل ودوم. نصب تجهیزات به صورت خط سرد | 422609 | نصب پایه فیوز چاقویی (کاردی) سه‌پل با جریان نامی ۲۵۰ آمپر. | عدد | 4286000
نیرو | توزیع نیروی برق | فصل چهل ودوم. نصب تجهیزات به صورت خط سرد | 422610 | نصب پایه فیوز چاقویی (کاردی) سه‌پل با جریان نامی ۴۰۰ آمپر. | عدد | 4644000
نیرو | توزیع نیروی برق | فصل چهل ودوم. نصب تجهیزات به صورت خط سرد | 422611 | نصب پایه فیوز چاقویی (کاردی) سه‌پل با جریان نامی ۶۳۰ آمپر. | عدد | 6733000
نیرو | توزیع نیروی برق | فصل چهل ودوم. نصب تجهیزات به صورت خط سرد | 422612 | نصب کلید مینیاتوری یا ایزولاتور تک‌پل. | عدد | 767000
نیرو | توزیع نیروی برق | فصل چهل ودوم. نصب تجهیزات به صورت خط سرد | 422613 | نصب کلید مینیاتوری دوپل. | عدد | 945000
نیرو | توزیع نیروی برق | فصل چهل ودوم. نصب تجهیزات به صورت خط سرد | 422614 | نصب کلید مینیاتوری یا ایزولاتور سه‌پل. | عدد | 1213000
نیرو | توزیع نیروی برق | فصل چهل ودوم. نصب تجهیزات به صورت خط سرد | 422615 | نصب کلید مینیاتور‌ی چهار‌پل. | عدد | 1213000
نیرو | توزیع نیروی برق | فصل چهل ودوم. نصب تجهیزات به صورت خط سرد | 422616 | نصب کلید فیوز سه‌پل با جریان نامی ۱۶۰ آمپر. | عدد | 5557000
نیرو | توزیع نیروی برق | فصل چهل ودوم. نصب تجهیزات به صورت خط سرد | 422617 | نصب کلید فیوز سه‌پل با جریان نامی ۲۵۰ آمپر. | عدد | 6989000
نیرو | توزیع نیروی برق | فصل چهل ودوم. نصب تجهیزات به صورت خط سرد | 422618 | نصب کلید فیوز سه‌پل با جریان نامی ۴۰۰ آمپر. | عدد | 8861000
نیرو | توزیع نیروی برق | فصل چهل ودوم. نصب تجهیزات به صورت خط سرد | 422619 | نصب کلید فیوز سه‌پل با جریان نامی ۶۳۰ آمپر. | عدد | 10709000
نیرو | توزیع نیروی برق | فصل چهل ودوم. نصب تجهیزات به صورت خط سرد | 422620 | نصب کلید اتوماتیک سه‌پل تا جریان نامی ۱۰۰ آمپر. | عدد | 7101000
نیرو | توزیع نیروی برق | فصل چهل ودوم. نصب تجهیزات به صورت خط سرد | 422621 | نصب کلید اتوماتیک سه‌پل با جریان نامی ۱۲۵ آمپر تا ۲۵۰ آمپر. | عدد | 7818000
نیرو | توزیع نیروی برق | فصل چهل ودوم. نصب تجهیزات به صورت خط سرد | 422622 | نصب کلید اتوماتیک سه‌پل با جریان نامی ۴۰۰‌ آمپر تا ۶۳۰ آمپر. | عدد | 8775000
نیرو | توزیع نیروی برق | فصل چهل ودوم. نصب تجهیزات به صورت خط سرد | 422623 | نصب کلید اتوماتیک سه‌پل با جریان نامی ۸۰۰ آمپر تا ۱۰۰۰ آمپر. | عدد | 14342000
نیرو | توزیع نیروی برق | فصل چهل ودوم. نصب تجهیزات به صورت خط سرد | 422624 | نصب کلید اتوماتیک سه‌پل با جریان نامی ۱۲۵۰ آمپر تا ۱۶۰۰ آمپر. | عدد | 15387000
نیرو | توزیع نیروی برق | فصل چهل ودوم. نصب تجهیزات به صورت خط سرد | 422625 | نصب کلید اتوماتیک سه‌پل با جریان نامی ۲۰۰۰ آمپر تا ۲۵۰۰ آمپر. | عدد | 18999000
نیرو | توزیع نیروی برق | فصل چهل ودوم. نصب تجهیزات به صورت خط سرد | 422626 | نصب مکانیسم موتوری کلید اتوماتیک با ولتاژ تغذیه ۲۳۰-۲۴ ولت DC یا AC. | عدد | 7389000
نیرو | توزیع نیروی برق | فصل چهل ودوم. نصب تجهیزات به صورت خط سرد | 422627 | نصب بوبین شانت (قطع) کلید اتوماتیک با ولتاژ تغذیه ۲۳۰-۲۴ ولت DC یا AC. | عدد | 1845000
نیرو | توزیع نیروی برق | فصل چهل ودوم. نصب تجهیزات به صورت خط سرد | 422628 | نصب کنتاکت کمکی یا نشان‌دهنده خطا ‎1NO+1NC و DC یا AC کلید کامپکت. | عدد | 1394000
نیرو | توزیع نیروی برق | فصل چهل ودوم. نصب تجهیزات به صورت خط سرد | 422629 | نصب بوبین وصل کلید اتوماتیک هوایی با ولتاژ تغذیه ۲۳۰-۲۴ ولت DC یا AC. | عدد | 1843000
نیرو | توزیع نیروی برق | فصل چهل ودوم. نصب تجهیزات به صورت خط سرد | 422630 | نصب کنتاکتور سه‌پل خشک ۴۰۰ ولت با جریان (AC1) تا ۱۲۰ آمپر. | عدد | 5349000
نیرو | توزیع نیروی برق | فصل چهل ودوم. نصب تجهیزات به صورت خط سرد | 422631 | نصب کنتاکتور سه‌پل خشک ۴۰۰ ولت با جریان(AC1) بیش از ۱۲۰ آمپر. | عدد | 5884000
نیرو | توزیع نیروی برق | فصل چهل ودوم. نصب تجهیزات به صورت خط سرد | 422632 | نصب ترانسفورماتور اندازه‌گیری جریان فشار ضعیف. | عدد | 3464000
نیرو | توزیع نیروی برق | فصل چهل ودوم. نصب تجهیزات به صورت خط سرد | 422633 | نصب شینه مسی داخل تابلو. | کیلو گرم | 177500
نیرو | توزیع نیروی برق | فصل چهل ودوم. نصب تجهیزات به صورت خط سرد | 422634 | نصب کنتاکتور سه پل خازنی تا ظرفیت ۲۵ کیلووار. | عدد | 5349000
نیرو | توزیع نیروی برق | فصل چهل ودوم. نصب تجهیزات به صورت خط سرد | 422635 | نصب رگولاتور بانک خازنی. | عدد | 6128000
نیرو | توزیع نیروی برق | فصل چهل ودوم. نصب تجهیزات به صورت خط سرد | 422636 | نصب ثبات یا مولتی‌متر دیجیتال. | عدد | 2344000
نیرو | توزیع نیروی برق | فصل چهل ودوم. نصب تجهیزات به صورت خط سرد | 422637 | نصب ساعت فرمان یا فتوسل. | عدد | 1565000
نیرو | توزیع نیروی برق | فصل چهل ودوم. نصب تجهیزات به صورت خط سرد | 422638 | نصب ترموستات یا رطوبت‌سنج تابلویی. | عدد | 1391000
نیرو | توزیع نیروی برق | فصل چهل ودوم. نصب تجهیزات به صورت خط سرد | 422639 | نصب هیتر تابلویی. | عدد | 1391000
نیرو | توزیع نیروی برق | فصل چهل ودوم. نصب تجهیزات به صورت خط سرد | 422701 | نصب فیوز فشار متوسط داخل تابلو. | عدد | 4069000
نیرو | توزیع نیروی برق | فصل چهل ودوم. نصب تجهیزات به صورت خط سرد | 422702 | نصب پایه فیوز فشار متوسط داخل تابلو. | عدد | 3870000
نیرو | توزیع نیروی برق | فصل چهل ودوم. نصب تجهیزات به صورت خط سرد | 422703 | نصب ترانسفورماتور ولتاژ یا جریان فشار متوسط رزینی داخل تابلو. | عدد | 13729000
نیرو | توزیع نیروی برق | فصل چهل ودوم. نصب تجهیزات به صورت خط سرد | 422704 | نصب ترانسفورماتور حفاظتی جریان حلقوی داخل تابلوی فشار متوسط. | عدد | 6269000
نیرو | توزیع نیروی برق | فصل چهل ودوم. نصب تجهیزات به صورت خط سرد | 422705 | نصب سکسیونر ارت داخل تابلو. | عدد | 19755000
نیرو | توزیع نیروی برق | فصل چهل ودوم. نصب تجهیزات به صورت خط سرد | 422706 | نصب سکسیونر سه‌وضعیتی یا قطع در هوا داخل تابلو. | عدد | 48094000
نیرو | توزیع نیروی برق | فصل چهل ودوم. نصب تجهیزات به صورت خط سرد | 422707 | نصب انواع دژنکتور داخل تابلو. | عدد | 34038000
نیرو | توزیع نیروی برق | فصل چهل ودوم. نصب تجهیزات به صورت خط سرد | 422708 | نصب برقگیر فشار متوسط تابلویی. | عدد | 4882000
نیرو | توزیع نیروی برق | فصل چهل ودوم. نصب تجهیزات به صورت خط سرد | 422709 | نصب مقره اتکایی معمولی یا خازنی داخل تابلو فشار متوسط. | عدد | 3027000
نیرو | توزیع نیروی برق | فصل چهل ودوم. نصب تجهیزات به صورت خط سرد | 422710 | نصب رله ثانویه. | عدد | 12824000
نیرو | توزیع نیروی برق | فصل چهل ودوم. نصب تجهیزات به صورت خط سرد | 422711 | نصب نشان‌گر ولتاژ. | عدد | 7359000
نیرو | توزیع نیروی برق | فصل چهل ودوم. نصب تجهیزات به صورت خط سرد | 422712 | نصب نشان‌گر خطای تابلویی با سنسور یا ترانسفورماتور‌های جریان. | عدد | 11693000
نیرو | توزیع نیروی برق | فصل چهل ودوم. نصب تجهیزات به صورت خط سرد | 422713 | نصب UPS. | عدد | 4567000
نیرو | توزیع نیروی برق | فصل چهل ودوم. نصب تجهیزات به صورت خط سرد | 422714 | نصب شارژر باطری و باطری‌های مربوطه. | عدد | 7204000
نیرو | توزیع نیروی برق | فصل چهل ودوم. نصب تجهیزات به صورت خط سرد | 422715 | نصب منبع تغذیه خازنی جهت رله. | عدد | 4608000
نیرو | توزیع نیروی برق | فصل چهل ودوم. نصب تجهیزات به صورت خط سرد | 422716 | نصب مبدل ولتاژ DC در تابلو. | عدد | 3464000
نیرو | توزیع نیروی برق | فصل چهل ودوم. نصب تجهیزات به صورت خط سرد | 422801 | نصب کارت ورودی دیجیتال RTU تا ۸ ورودی. | عدد | 2437000
نیرو | توزیع نیروی برق | فصل چهل ودوم. نصب تجهیزات به صورت خط سرد | 422802 | نصب کارت ورودی دیجیتال RTU با بیش از ۸ عدد ورودی. | عدد | 3855000
نیرو | توزیع نیروی برق | فصل چهل ودوم. نصب تجهیزات به صورت خط سرد | 422803 | نصب کارت ورودی آنالوگ RTU. | عدد | 2437000
نیرو | توزیع نیروی برق | فصل چهل ودوم. نصب تجهیزات به صورت خط سرد | 422804 | نصب کارت خروجی دیجیتال RTU تا ۴ عدد خروجی. | عدد | 1965000
نیرو | توزیع نیروی برق | فصل چهل ودوم. نصب تجهیزات به صورت خط سرد | 422805 | نصب کارت خروجی دیجیتال RTU با بیش از ۴ عدد خروجی. | عدد | 2437000
نیرو | توزیع نیروی برق | فصل چهل ودوم. نصب تجهیزات به صورت خط سرد | 422806 | نصب کارت CPU جهت RTU. | عدد | 1965000
نیرو | توزیع نیروی برق | فصل چهل ودوم. نصب تجهیزات به صورت خط سرد | 422807 | نصب کارت منبع تغذیه RTU. | عدد | 1965000
نیرو | توزیع نیروی برق | فصل چهل ودوم. نصب تجهیزات به صورت خط سرد | 422808 | نصب کارت مودم یا ماژول ارتباطی RTU. | عدد | 1506000
نیرو | توزیع نیروی برق | فصل چهل ودوم. نصب تجهیزات به صورت خط سرد | 422809 | نصب RTU کامپکت. | عدد | 8842000
نیرو | توزیع نیروی برق | فصل چهل ودوم. نصب تجهیزات به صورت خط سرد | 422810 | نصب ساب‌رک RTU با حداکثر ۵ شیار محل نصب کارت‌ها بدون هر‌گونه کارت. | عدد | 1945000
نیرو | توزیع نیروی برق | فصل چهل ودوم. نصب تجهیزات به صورت خط سرد | 422811 | نصب ساب‌رک RTU با ۶ تا ۱۰ شیار محل نصب کارت‌ها بدون هر‌گونه کارت. | عدد | 2417000
نیرو | توزیع نیروی برق | فصل چهل ودوم. نصب تجهیزات به صورت خط سرد | 422812 | نصب ساب‌رک RTU با ۱۱ تا ۱۶ شیار محل نصب کارت‌ها بدون هر‌گونه کارت. | عدد | 2890000
نیرو | توزیع نیروی برق | فصل چهل ودوم. نصب تجهیزات به صورت خط سرد | 422813 | نصب ترانسدیوسر با یک ورودی. | عدد | 1239000
نیرو | توزیع نیروی برق | فصل چهل ودوم. نصب تجهیزات به صورت خط سرد | 422814 | نصب ترانسدیوسر با سه ورودی. | عدد | 2436000
نیرو | توزیع نیروی برق | فصل چهل ودوم. نصب تجهیزات به صورت خط سرد | 422815 | نصب انواع مودم. | عدد | 1693000
نیرو | توزیع نیروی برق | فصل چهل ودوم. نصب تجهیزات به صورت خط سرد | 422816 | نصب مودم رادیویی UHF جهت تکرار‌کننده یا ایستگاه مرکزی بدون قابلیت Hot Standby . | عدد | 2477000
نیرو | توزیع نیروی برق | فصل چهل ودوم. نصب تجهیزات به صورت خط سرد | 422817 | نصب واحد کنترل‌کننده Hot Standby . | عدد | 2406000
نیرو | توزیع نیروی برق | فصل چهل ودوم. نصب تجهیزات به صورت خط سرد | 422818 | نصب تضعیف‌کننده رادیویی (Attenuator). | عدد | 232000
نیرو | توزیع نیروی برق | فصل چهل ودوم. نصب تجهیزات به صورت خط سرد | 422819 | نصب آنتن GPRS بیرونی. | عدد | 506500
نیرو | توزیع نیروی برق | فصل چهل ودوم. نصب تجهیزات به صورت خط سرد | 422820 | نصب آنتن UHF از نوع یاگی. | عدد | 3259000
نیرو | توزیع نیروی برق | فصل چهل ودوم. نصب تجهیزات به صورت خط سرد | 422821 | نصب آنتن UHF از نوع امنی. | عدد | 2463000
نیرو | توزیع نیروی برق | فصل چهل ودوم. نصب تجهیزات به صورت خط سرد | 422822 | نصب کابل مخابراتی کواکسیال RG. | متر | 160000
نیرو | توزیع نیروی برق | فصل چهل ودوم. نصب تجهیزات به صورت خط سرد | 422823 | نصب کابل مخابراتی هلیاکس. | متر | 347000
نیرو | توزیع نیروی برق | فصل چهل ودوم. نصب تجهیزات به صورت خط سرد | 422824 | نصب کانکتور کابل مخابراتی یا تیدیلی. | عدد | 1605000
نیرو | توزیع نیروی برق | فصل چهل ودوم. نصب تجهیزات به صورت خط سرد | 422825 | نصب کابل شبکه کامپیوتر. | متر | 281000
نیرو | توزیع نیروی برق | فصل چهل ودوم. نصب تجهیزات به صورت خط سرد | 422826 | نصب سوکت شبکه کامپیوتر یا کانکتور dB9. | عدد | 127500
نیرو | توزیع نیروی برق | فصل چهل ودوم. نصب تجهیزات به صورت خط سرد | 422827 | نصب انواع مبدل شبکه‌های کامپیوتر. | عدد | 257500
نیرو | توزیع نیروی برق | فصل چهل ودوم. نصب تجهیزات به صورت خط سرد | 422901 | نصب کابل فیبر نوری. | متر | 170500
نیرو | توزیع نیروی برق | فصل چهل ودوم. نصب تجهیزات به صورت خط سرد | 422902 | نصب کویل استوریچ (صلیبی) فیبر نوری. | عدد | 1733000
نیرو | توزیع نیروی برق | فصل چهل ودوم. نصب تجهیزات به صورت خط سرد | 422903 | نصب کلمپ آویز جهت فیبر نوری. | عدد | 522500
نیرو | توزیع نیروی برق | فصل چهل ودوم. نصب تجهیزات به صورت خط سرد | 422904 | نصب سیم آرموردار جهت فیبر نوری. | مجموعه | 277000
نیرو | توزیع نیروی برق | فصل چهل ودوم. نصب تجهیزات به صورت خط سرد | 422905 | نصب پیگتل فیبر نوری. | عدد | 130000
نیرو | توزیع نیروی برق | فصل چهل ودوم. نصب تجهیزات به صورت خط سرد | 422906 | نصب ماژول فیبر نوری. | عدد | 776500
نیرو | توزیع نیروی برق | فصل چهل ودوم. نصب تجهیزات به صورت خط سرد | 422907 | نصب مدیا کانورتر فیبر نوری به اترنت. | عدد | 776500
نیرو | توزیع نیروی برق | فصل چهل ودوم. نصب تجهیزات به صورت خط سرد | 422908 | نصب کاست نگهدارنده پیکتل. | عدد | 776500
نیرو | توزیع نیروی برق | فصل چهل ودوم. نصب تجهیزات به صورت خط سرد | 422909 | نصب جوینت‌باکس فیبر نوری. | عدد | 1641000
نیرو | توزیع نیروی برق | فصل چهل ودوم. نصب تجهیزات به صورت خط سرد | 423001 | نصب پایه مقره میانی. | عدد | 408500
نیرو | توزیع نیروی برق | فصل چهل ودوم. نصب تجهیزات به صورت خط سرد | 423002 | نصب پایه مقره کناری. | عدد | 270000
نیرو | توزیع نیروی برق | فصل چهل ودوم. نصب تجهیزات به صورت خط سرد | 423003 | نصب صفحه اتصال مقره‌های دوتایی (دوبل). | عدد | 270000
نیرو | توزیع نیروی برق | فصل چهل ودوم. نصب تجهیزات به صورت خط سرد | 423004 | نصب هر یک از متعلقات زنجیره مقره بشقابی ( آی‌بال، آی‌ساکت، بال کلویس و...). | عدد | 180000
نیرو | توزیع نیروی برق | فصل چهل ودوم. نصب تجهیزات به صورت خط سرد | 423005 | نصب میله جلوبرنده مقره. | عدد | 408500
نیرو | توزیع نیروی برق | فصل چهل ودوم. نصب تجهیزات به صورت خط سرد | 423101 | نصب سیم مهار. | متر | 97700
نیرو | توزیع نیروی برق | فصل چهل ودوم. نصب تجهیزات به صورت خط سرد | 423102 | نصب صفحه مهار. | عدد | 995500
نیرو | توزیع نیروی برق | فصل چهل ودوم. نصب تجهیزات به صورت خط سرد | 423103 | نصب میله مهار. | عدد | 563500
نیرو | توزیع نیروی برق | فصل چهل ودوم. نصب تجهیزات به صورت خط سرد | 423104 | نصب کلمپ سه‌پیچ مهار. | عدد | 244000
نیرو | توزیع نیروی برق | فصل چهل ودوم. نصب تجهیزات به صورت خط سرد | 423105 | نصب گوشواره مهار. | عدد | 36200
نیرو | توزیع نیروی برق | فصل چهل ودوم. نصب تجهیزات به صورت خط سرد | 423106 | نصب دستک مهار پیاده‌رویی. | عدد | 1166000
نیرو | توزیع نیروی برق | فصل چهل ودوم. نصب تجهیزات به صورت خط سرد | 423107 | نصب میله ارت. | عدد | 1166000
نیرو | توزیع نیروی برق | فصل چهل ودوم. نصب تجهیزات به صورت خط سرد | 423108 | نصب صفحه ارت. | عدد | 1166000
نیرو | توزیع نیروی برق | فصل چهل ودوم. نصب تجهیزات به صورت خط سرد | 423109 | نصب کلمپ ارت. | عدد | 120000
نیرو | توزیع نیروی برق | فصل چهل ودوم. نصب تجهیزات به صورت خط سرد | 423110 | نصب تسمه ارت. | متر | 290500
نیرو | توزیع نیروی برق | فصل چهل ودوم. نصب تجهیزات به صورت خط سرد | 423201 | نصب ورق آجدار داخل پست. | متر مربع | 747000
نیرو | توزیع نیروی برق | فصل چهل ودوم. نصب تجهیزات به صورت خط سرد | 423202 | نصب فنس داخل پست. | متر مربع | 645500
نیرو | توزیع نیروی برق | فصل چهل ودوم. نصب تجهیزات به صورت خط سرد | 423301 | اجرای لایه محافظ بتن بر روی پایه. | کیلوگرم | 378500
نیرو | توزیع نیروی برق | فصل چهل ودوم. نصب تجهیزات به صورت خط سرد | 423302 | اجرای پوشش RTV بر روی مقره و بوشینگ. | کیلوگرم | 6143000
نیرو | توزیع نیروی برق | فصل پنجاهم . حمل | 500101 | بارگیری و حمل تجهیزات خط با هر وسیله تا ۳۰ کیلومتر از محل بارگیری در هر نوع جاده و تخلیه آن‌ها با هر وسیله در محل‌های تعیین شده. | تن | 4476000
نیرو | توزیع نیروی برق | فصل پنجاهم . حمل | 500201 | حمل تجهیزات با هر وسیله در جاده‌های آسفالت، مازاد بر ۳۰ کیلومتر. | تن- کیلومتر | 23000
نیرو | توزیع نیروی برق | پیوست 3. دستورالعمل‌ تجهیز و برچیدن‌ کارگاه‌ | 990101 | تامین و تجهیز محل سکونت کارمندان و افراد متخصص پیمانکار. | مترمربع
نیرو | توزیع نیروی برق | پیوست 3. دستورالعمل‌ تجهیز و برچیدن‌ کارگاه‌ | 990102 | تامین و تجهیز محل سکونت کارگران پیمانکار. | مترمربع
نیرو | توزیع نیروی برق | پیوست 3. دستورالعمل‌ تجهیز و برچیدن‌ کارگاه‌ | 990103 | تامین و تجهیز ساختمان‌های اداری و دفاتر کار پیمانکار. | مترمربع
نیرو | توزیع نیروی برق | پیوست 3. دستورالعمل‌ تجهیز و برچیدن‌ کارگاه‌ | 990104 | هزینه اجاره زمین برای انجام تجهیزکارگاه | مقطوع
نیرو | توزیع نیروی برق | پیوست 3. دستورالعمل‌ تجهیز و برچیدن‌ کارگاه‌ | 990201 | تامین کمک هزینه یا تسهیلات لازم برای تهیه غذای کارگران. | مقطوع
نیرو | توزیع نیروی برق | پیوست 3. دستورالعمل‌ تجهیز و برچیدن‌ کارگاه‌ | 990202 | تامین لباس کار، کفش و کلاه حفاظتی کارگران. | مقطوع
نیرو | توزیع نیروی برق | پیوست 3. دستورالعمل‌ تجهیز و برچیدن‌ کارگاه‌ | 990301 | تامین و تجهیز محل سکونت کارکنان کارفرما، مهندس مشاور و آزمایشگاه. (با رعایت بند 4-4) | مترمربع
نیرو | توزیع نیروی برق | پیوست 3. دستورالعمل‌ تجهیز و برچیدن‌ کارگاه‌ | 990302 | تامین و تجهیز ساختمان‌های اداری و دفاتر کار کارفرما، مهندس مشاور و آزمایشگاه. (با رعایت بند 4-4) | مترمربع
نیرو | توزیع نیروی برق | پیوست 3. دستورالعمل‌ تجهیز و برچیدن‌ کارگاه‌ | 990303 | تامین غذای کارمندان مهندس مشاور، کارفرما و آزمایشگاه. (با رعایت بند 4-4) | مقطوع
نیرو | توزیع نیروی برق | پیوست 3. دستورالعمل‌ تجهیز و برچیدن‌ کارگاه‌ | 990304 | تامین و تجهیز دفاتر کارفرما، مهندس مشاور و آزمایشگاه به اینترنت پر سرعت. (با رعایت بند 4-4) | مقطوع
نیرو | توزیع نیروی برق | پیوست 3. دستورالعمل‌ تجهیز و برچیدن‌ کارگاه‌ | 990305 | تامین و تجهیز دفتر مرکزی کارفرما با دوربین‌های مدار بسته با قابلیت انتقال تصویر از کارگاه به دفتر مرکزی کارفرما. | مقطوع
نیرو | توزیع نیروی برق | پیوست 3. دستورالعمل‌ تجهیز و برچیدن‌ کارگاه‌ | 990306 | هزینه برقراری نظام ایمنی، بهداشت و محیط زیست (HSE) و حفاظت کار، براساس دستورالعمل‌های مندرج در اسناد پیمان. | مقطوع
نیرو | توزیع نیروی برق | پیوست 3. دستورالعمل‌ تجهیز و برچیدن‌ کارگاه‌ | 990401 | تامین و تجهیز ساختمان‌های پشتیبانی، انبارهای سرپوشیده، آزمایشگاه پیمانکار و موارد مشابه. | مترمربع
نیرو | توزیع نیروی برق | پیوست 3. دستورالعمل‌ تجهیز و برچیدن‌ کارگاه‌ | 990402 | ساخت و تجهیز انبار مواد منفجره. | مترمربع
نیرو | توزیع نیروی برق | پیوست 3. دستورالعمل‌ تجهیز و برچیدن‌ کارگاه‌ | 990403 | تامین و تجهیز ساختمان‌های عمومی، بجز ساختمان‌های مسکونی و اداری و دفاتر کار. | مترمربع
نیرو | توزیع نیروی برق | پیوست 3. دستورالعمل‌ تجهیز و برچیدن‌ کارگاه‌ | 990404 | محوطه سازی. | مقطوع
نیرو | توزیع نیروی برق | پیوست 3. دستورالعمل‌ تجهیز و برچیدن‌ کارگاه‌ | 990405 | احداث شاسی نگهداری گونه‌های گیاهی. | مقطوع
نیرو | توزیع نیروی برق | پیوست 3. دستورالعمل‌ تجهیز و برچیدن‌ کارگاه‌ | 990501 | احداث چاه آب عمیق یا نیمه عمیق. | مقطوع
نیرو | توزیع نیروی برق | پیوست 3. دستورالعمل‌ تجهیز و برچیدن‌ کارگاه‌ | 990601 | تامین آب کارگاه و شبکه آب رسانی داخل کارگاه. | مقطوع
نیرو | توزیع نیروی برق | پیوست 3. دستورالعمل‌ تجهیز و برچیدن‌ کارگاه‌ | 990602 | تامین برق کارگاه و شبکه برق رسانی داخل کارگاه. | مقطوع
نیرو | توزیع نیروی برق | پیوست 3. دستورالعمل‌ تجهیز و برچیدن‌ کارگاه‌ | 990603 | تامین سیستم‌های مخابراتی داخل کارگاه. | مقطوع
نیرو | توزیع نیروی برق | پیوست 3. دستورالعمل‌ تجهیز و برچیدن‌ کارگاه‌ | 990604 | تامین سیستم گازرسانی در داخل کارگاه. | مقطوع
نیرو | توزیع نیروی برق | پیوست 3. دستورالعمل‌ تجهیز و برچیدن‌ کارگاه‌ | 990605 | تامین سیستم سوخت رسانی کارگاه. | مقطوع
نیرو | توزیع نیروی برق | پیوست 3. دستورالعمل‌ تجهیز و برچیدن‌ کارگاه‌ | 990701 | تامین و نگهداری راه دسترسی. | مقطوع
نیرو | توزیع نیروی برق | پیوست 3. دستورالعمل‌ تجهیز و برچیدن‌ کارگاه‌ | 990702 | تامین راه‌های سرویس. | مقطوع
نیرو | توزیع نیروی برق | پیوست 3. دستورالعمل‌ تجهیز و برچیدن‌ کارگاه‌ | 990703 | تامین راه‌های ارتباطی. | مقطوع
نیرو | توزیع نیروی برق | پیوست 3. دستورالعمل‌ تجهیز و برچیدن‌ کارگاه‌ | 990704 | نگهداری و بهره‌برداری تاسیسات جنبی یا زیربنایی موضوع بند 2-2 | مقطوع
نیرو | توزیع نیروی برق | پیوست 3. دستورالعمل‌ تجهیز و برچیدن‌ کارگاه‌ | 990801 | تامین ایاب و ذهاب کارگاه. | مقطوع
نیرو | توزیع نیروی برق | پیوست 3. دستورالعمل‌ تجهیز و برچیدن‌ کارگاه‌ | 990802 | تامین قایق یا شناور برای انجام بازرسی مورد نیاز. | مقطوع
نیرو | توزیع نیروی برق | پیوست 3. دستورالعمل‌ تجهیز و برچیدن‌ کارگاه‌ | 990901 | تامین پی و سکو برای نصب ماشین‌آلات و تجهیزات سیستم تولید مصالح، سیستم تولید بتن، کارخانه آسفالت، ژنراتور و مانند آن‌. | مقطوع
نیرو | توزیع نیروی برق | پیوست 3. دستورالعمل‌ تجهیز و برچیدن‌ کارگاه‌ | 990902 | نصب ماشین‌آلات و تجهیزات و راه اندازی آن‌ها | مقطوع
نیرو | توزیع نیروی برق | پیوست 3. دستورالعمل‌ تجهیز و برچیدن‌ کارگاه‌ | 990903 | بارگیری، حمل و بار اندازی ماشین‌آلات و تجهیزات به کارگاه و برعکس. | مقطوع
نیرو | توزیع نیروی برق | پیوست 3. دستورالعمل‌ تجهیز و برچیدن‌ کارگاه‌ | 990904 | بارگیری، حمل، باراندازی و مونتاژ انواع لایروب و حسب مورد یدک کش مناسب با آن و تجهیزات مربوط، به همراه خطوط لوله به کارگاه و برعکس. | مقطوع
نیرو | توزیع نیروی برق | پیوست 3. دستورالعمل‌ تجهیز و برچیدن‌ کارگاه‌ | 990905 | حمل بارج مناسب جهت انجام عملیات از دریا به کارگاه و برعکس. (در مورد عملیات دریایی و ساحلی به غیر از لایروبی) | مقطوع
نیرو | توزیع نیروی برق | پیوست 3. دستورالعمل‌ تجهیز و برچیدن‌ کارگاه‌ | 990906 | انتقال یدک کش جهت انجام عملیات از دریا به کارگاه و برعکس.(در مورد عملیات دریایی و ساحلی به غیر از لایروبی) | مقطوع
نیرو | توزیع نیروی برق | پیوست 3. دستورالعمل‌ تجهیز و برچیدن‌ کارگاه‌ | 991001 | تهیه، نصب و برچیدن داربست برای انجام نماسازی خارج ساختمان در کارهای رشته ابنیه، وقتی که ارتفاع نماسازی بیش از 5/3 متر باشد (برحسب سطح نماسازی) | مترمربع-ماه
نیرو | توزیع نیروی برق | پیوست 3. دستورالعمل‌ تجهیز و برچیدن‌ کارگاه‌ | 991002 | بارگیری، حمل، بار اندازی، مونتاژ و دمونتاژ ماشین‌آلات و لوازم حفاری محل شمع و بارت به کارگاه و برعکس. | مقطوع
نیرو | توزیع نیروی برق | پیوست 3. دستورالعمل‌ تجهیز و برچیدن‌ کارگاه‌ | 991003 | دمونتاژ، جابه‌جایی، مونتاژ و استقرار وسایل و ماشین‌آلات حفاری محل شمع و بارت از یک محل به محل دیگر در کارگاه. | مقطوع
نیرو | توزیع نیروی برق | پیوست 3. دستورالعمل‌ تجهیز و برچیدن‌ کارگاه‌ | 991004 | بارگیری، حمل و باراندازی وسایل و ماشین‌آلات شمع‌کوبی، سپرکوبی و جعبه محافظ ترانشه به کارگاه و برعکس. | مقطوع
نیرو | توزیع نیروی برق | پیوست 3. دستورالعمل‌ تجهیز و برچیدن‌ کارگاه‌ | 991005 | تهیه لوازم و مصالح مربوط و اجرای کف‌سازی محل ساخت تیرهای بتنی پیش‌ساخته پل‌ها. | مترمربع
نیرو | توزیع نیروی برق | پیوست 3. دستورالعمل‌ تجهیز و برچیدن‌ کارگاه‌ | 991006 | بارگیری، حمل و باراندازی وسایل و قطعات تیر مشبک فلزی (پوترلانسمان) به کارگاه و برعکس. | مقطوع
نیرو | توزیع نیروی برق | پیوست 3. دستورالعمل‌ تجهیز و برچیدن‌ کارگاه‌ | 991007 | جابه‌جایی و استقرار وسایل نصب تیرهای بتنی پیش‌ساخته از محل هر پل به محل پل دیگر. | مقطوع
نیرو | توزیع نیروی برق | پیوست 3. دستورالعمل‌ تجهیز و برچیدن‌ کارگاه‌ | 991008 | تامین پی و سکو و انجام کلیه تمهیدات مورد نیاز شامل کارهای حفاری، بتن‌ریزی، تحکیم و ... و آماده نمودن محل برای نصب جرثقیل کابلی یا جرثقیل خاص برجی و یا سیستم انتقال بتن به صورت تسمه نقاله. | مقطوع
نیرو | توزیع نیروی برق | پیوست 3. دستورالعمل‌ تجهیز و برچیدن‌ کارگاه‌ | 991009 | تهیه لوازم و مصالح مربوط و اجرای کف‌سازی محل ساخت بلوک های بتنی اسکله وزنی و یا آرمورهای بتنی پیش ساخته. | مقطوع
نیرو | توزیع نیروی برق | پیوست 3. دستورالعمل‌ تجهیز و برچیدن‌ کارگاه‌ | 991010 | تامین سکوی پهلوگیری و یا اسکله موقت به منظور بارگیری و حمل قطعات پیش ساخته بتنی برای اجرا از دریا | مقطوع
نیرو | توزیع نیروی برق | پیوست 3. دستورالعمل‌ تجهیز و برچیدن‌ کارگاه‌ | 991101 | تامین علایم و وسایل ایمنی برای اطراف ترانشه‌ها و میله چاه‌ها و گودهایی که در مسیر عبور عابرین و یا وسایط نقلیه قرار دارد. | مقطوع
نیرو | توزیع نیروی برق | پیوست 3. دستورالعمل‌ تجهیز و برچیدن‌ کارگاه‌ | 991102 | تامین وسایل لازم و برقراری تردد عابرین پیاده و وسایل نقلیه از روی ترانشه‌ها و گودها. | مقطوع
نیرو | توزیع نیروی برق | پیوست 3. دستورالعمل‌ تجهیز و برچیدن‌ کارگاه‌ | 991103 | تامین مسیر مناسب برای تردد عابرین پیاده و وسایل نقلیه در محل‌هایی که به علت انجام عملیات، عبور از مسیر موجود قطع می‌شود. | مقطوع
نیرو | توزیع نیروی برق | پیوست 3. دستورالعمل‌ تجهیز و برچیدن‌ کارگاه‌ | 991104 | تامین روشنایی و تهویه مناسب در داخل نقب در موارد لازم. | مقطوع
نیرو | توزیع نیروی برق | پیوست 3. دستورالعمل‌ تجهیز و برچیدن‌ کارگاه‌ | 991105 | تأمین چراغ راهنمای دریایی و علایم و وسایل ایمنی برای تعیین محدوده دقیق عملیات اجرایی و حفظ ایمنی تردد در کارهای دریایی و ساحلی. | مقطوع
نیرو | توزیع نیروی برق | پیوست 3. دستورالعمل‌ تجهیز و برچیدن‌ کارگاه‌ | 991106 | تامین بویه و علائم و وسایل ایمنی دریایی برای تعیین محدوده عملیات اجرایی و حفظ ایمنی تردد دریایی. | مقطوع
نیرو | توزیع نیروی برق | پیوست 3. دستورالعمل‌ تجهیز و برچیدن‌ کارگاه‌ | 991107 | تامین روشنایی و تهویه مناسب در داخل تونل سد. | مقطوع
نیرو | توزیع نیروی برق | پیوست 3. دستورالعمل‌ تجهیز و برچیدن‌ کارگاه‌ | 991201 | حفظ یا انحراف موقت نهرهای زراعی موجود در محدوده کارگاه. | مقطوع
نیرو | توزیع نیروی برق | پیوست 3. دستورالعمل‌ تجهیز و برچیدن‌ کارگاه‌ | 991202 | نگهداری گونه‌های گیاهی در محل دپو تا قبل از کاشت. | مقطوع
نیرو | توزیع نیروی برق | پیوست 3. دستورالعمل‌ تجهیز و برچیدن‌ کارگاه‌ | 991301 | بیمه تجهیز کارگاه. | مقطوع
نیرو | توزیع نیروی برق | پیوست 3. دستورالعمل‌ تجهیز و برچیدن‌ کارگاه‌ | 991302 | برچیدن کارگاه. | مقطوع
نیرو | توزیع نیروی برق | پیوست 3. دستورالعمل‌ تجهیز و برچیدن‌ کارگاه‌ | 991401 | تجهیز و استقرار یک واحد آزمایشگاه، و انجام آزمایشهای عملیات خاکریزی (معمولی و سنگی)، تثبیت، زیراساس، اساس و بالاست توسط پیمانکار | مقطوع
نیرو | توزیع نیروی برق | پیوست 3. دستورالعمل‌ تجهیز و برچیدن‌ کارگاه‌ | 991402 | تجهیز و استقرار یک واحد آزمایشگاه، و انجام آزمایشهای عملیات بتنی توسط پیمانکار | مقطوع
نیرو | توزیع نیروی برق | پیوست 3. دستورالعمل‌ تجهیز و برچیدن‌ کارگاه‌ | 991403 | تجهیز و استقرار یک واحد آزمایشگاه، و انجام آزمایشهای عملیات آسفالتی توسط پیمانکار | مقطوع
نیرو | توزیع نیروی برق | پیوست 3. دستورالعمل‌ تجهیز و برچیدن‌ کارگاه‌ | 991501 | بیمه حمل تجهیزات در رشته‌های خطوط زمینی و پست‌های انتقال و فوق توزیع نیروی برق. | مقطوع